## DADOS
27476 | PO - Planilha Orçamentária / PLQ - Planilha de Levantamento de Quantidades / CFF - Cronograma Físico Financeiro
v008
INSTRUÇÕES DE USO E PREENCHIMENTO
1. Este documento somente pode ser utilizado nas versões do Excel 2003 ou superior. Não deve ser utilizado versões do BROffice. O Documento deve ser salvo SOMENTE em extensão habilitada para macros (.xls ou .xlsm). Se o documento for salvo na extensão .xlsx, o arquivo será INUTILIZADO.
2. Para funcionamento pleno desse arquivo, a Segurança de Macros do Excel deve ser habilitada.
2.1 Na Versão Excel 2003, selecione na Faixa de Opções: Ferramentas --> Macro --> Segurança --> Na aba Nível de Segurança selecione a Opção "Baixo" --> Clique em OK --> Feche e abra o Excel novamente para utilizar a Planilha.
2.2 Na Versão Excel 2007 ou superior, selecione na Faixa de Opções: Arquivo --> Opções --> Central de Confiabilidade --> Configurações da Central de Confiabilidade --> Configurações de Macro --> Habilitar todas as Macros --> Clique em OK --> Feche e abra o excel novamente para utilizar a Planilha.
3. O Preenchimento deve ser feito somente nas células em amarelo. As outras células são de preenchimento Automático.
4. Preferências de Elaboração do Orçamento
4.1. Preenchimento de Quantidades
5. Ordem de Preenchimento
5.1. na Aba DADOS
5.1.1. Preencha no Quadro abaixo os Dados do TC/CR:
Nº OPERAÇÃO |  | GESTOR |  | PROGRAMA |  |  | AÇÃO / MODALIDADE |  |  |  |  | OBJETO
920647/2021 |  | Ministério do Turismo |  | Apoio a Projetos de Infraestrutura Turística |  |  | Contrato de Repasse |  |  |  |  | Construçaõ dos Centros de Comercialização de Produtos Associados ao Turismo
PROPONENTE / TOMADOR |  |  |  |  | MUNICÍPIO / UF |  |  | LOCALIDADE / ENDEREÇO |  |  |  |  | APELIDO DO EMPREENDIMENTO
Município de Fontoura Xavier |  |  |  |  | Fontoura Xavier /RS |  |  | Entorno da BR-386 |  |  |  |  | CCCPAT
5.1.2. Preencha no quadro abaixo as informações sobre o orçamento:
DATA BASE |  | DESON. | LOCALIDADE DO SINAPI |  | DESCRIÇÃO DO LOTE | [9 empty] | BDI 1 | BDI 2 | BDI 3 | BDI 4 | BDI 5
2023-04-01 |  | Não | Porto Alegre / RS |  | Áreas do Município | [9 empty] | 20.6% | 12.62%
4.1.2. Preencha no quadro abaixo as informações sobre o orçamento licitado:
CTEF n.º |  | NOME DA EMPRESA |  |  |  | DATA BASE | DESON. | REGIME DE EXECUÇÃO |  | ACOMP. | OBJETO CTEF |  |  |  |  | DATA ASSINATURA |  | VIGÊNCIA
5.1.3. Preencha a data de Início da Obra:
DATA INÍCIO
2023-11-01
5.1.4. Preencha no(s) Quadro(s) abaixo os Dados do(s) Responsável(is) Técnico(s) pela elaboração do Orçamento:
[5 empty] | Exibir o 2° Quadro de Assinatura? |  |  | SIM
Nome: | Augusto Ross |  |  |  | Nome: | Luiz Armando Taffarel
Título: | Engenheiro Civil |  |  |  | Título: | Prefeito Municipal
CREA/CAU: | 236486 |  |  |  | CREA/CAU:
ART/RRT: |  |  |  |  | ART/RRT:
5.2. Legenda das Abas
5.2.1. LARANJA: Aba DADOS. Preenchimento Obrigatório. Impressão Dispensada.
5.2.2. AMARELO: Abas BDI, PO, PLQ e CFF. Preenchimento e Impressão Obrigatórias. O preenchimento da Aba BDI é dispensada para os casos de Aquisição Direta de Materiais e Equipamentos. A Impressão da Aba PLQ pode ser dispensada para casos de Frente de Obra Única.
5.3. na Aba BDI (Bonificações e Despesas Indiretas):
5.3.1. Escolha o tipo de empreendimento.
5.3.2. Escolha se o BDI será do tipo desonerado ou não (aba DADOS)
5.3.3. Informe a base de cálculo do ISS (0 a 100%).
5.3.4. Informe a alíquota do ISS (Normalmente de 2 a 5%).
5.3.5. Defina na tabela os percentuais a serem adotados para cada item que compõe o BDI nos campos em amarelo.
5.3.6. Preencha o campo observações se necessário (recomendado para os orçamentos que utilizam mais de um BDI).
5.4. na Aba PO (Planilha Orçamentária):
5.4.1. Primeiramente, selecione os níveis de cada item do orçamento na coluna NÍVEL.
5.4.1.1: O nível de "Serviço" serve tanto para serviços ou insumos (mão-de-obra / material / equipamento / veículo / máquina / ferramenta / etc). Um "nível 2/3/4" é um título (é preenchida apenas a coluna descrição) utilizado para organizar melhor a planilha orçamentária e engloba (agrupa) serviços e agrupadores de nível inferior.
5.4.2. Após a seleção dos níveis, preencha, para cada serviço, as informações sobre a Fonte de Referência, (SINAPI, SICRO, SIURB, etc) e o respectivo Código de Referência.
5.4.3. Esta planilha é compatível com o arquivo REFERÊNCIA distribuído pela CAIXA. Caso o arquivo REFERÊNCIA esteja aberto, será possível buscar um código através do botão "Buscar Código". Desta forma a descrição dos serviços será preenchida automaticamente (podendo ser substituída). Caso contrário, seu preenchimento deve ser manual.
5.4.3.1. As descrições e unidades preenchidas automaticamente ficarão vinculadas ao arquivo REFERÊNCIA até que se use o botão "Fixar Descrições", que quebra a fórmula e transforma as descrições em texto.
5.4.4. Preencher o custo unitário do serviço/insumo na Coluna CUSTO UNITÁRIO. ATENÇÃO: o custo unitário adotado deve ser menor ou igual ao contido na tabela de referência ou mediana das cotações de mercado.
5.4.5. Indicar o BDI adotado para cada serviço/insumo na Coluna BDI. Preferencialmente selecione uma das opções da lista suspensa que aparecerá na célula, esta lista contém os 05 BDIs que podem ser preenchidos na Aba BDI (conforme item 5.2 das instruções). Caso seja necessária a adoção de mais de 05 valores diferentes de BDI, digite o percentual diretamente na célula.
5.4.6. Conforme selecionado no item 4.1. desta Aba, a Coluna Quantidade pode ser preenchida diretamente na PO, ou representar a soma das quantidades de cada Frente de Obra, informadas na aba PLQ (Planilha de Levantamento de Quantitativos).
5.4.7. OBSERVAÇÃO: As demais colunas (Item / Quantidade / Preço Unitário / Preço Total) são de preenchimento automático. Não tente preenche-las ou alterá-las na Aba PO.
5.4.8. Se for necessário acrescentar ou excluir linhas da Planilha Orçamentária, utilize o Botão EDITAR PLANILHA e selecione as opções no quadro. ATENÇÃO: quanto maior o número de linhas mais lento será o processamento dos dados, então acrescente apenas o número necessário ou um pouco a mais.
5.4.8.1. Evite deixar linhas em branco no corpo da Planilha Orçamentária.
5.4.9. Caso deseje importar os dados de outro arquivo utilize apenas a opção COLAR ESPECIAL ==> VALORES.
5.4.10. Clique no Botão LICITAR / REPROGRAMAR para preencher o Orçamento Licitado ou Reprogramado.
5.5. na Aba PLQ (Planilha de Levantamento de Quantitativos):
5.5.1. Preencha primeiramente as Frentes de Obra.
5.5.1.1. Exemplos de Frentes de Obra (Rua A trecho 01 / Rua A trecho 02 / Rua B ; UH 01 / UH 02 / UH 03).
5.5.2. Preencha as quantidades dos serviços por frente de obra. A soma das quantidades de todas as frentes de um determinado serviço será a quantidade exibida na Planilha Orçamentária.
5.5.3. Caso deseje incluir ou excluir frentes, utilize os botões ADICIONAR e EXCLUIR.
5.6. na Aba CFF (Cronograma Físico-Financeiro):
5.6.1. Preencha a data de início da obra na aba Dados.
5.6.2. Preencha as porcentagens previstas por parcela para cada meta ou macrosserviço.
5.6.3. Para atualizar o Cronograma conforme o Orçamento e incluir ou excluir parcelas, utilize o botão EDITAR / ATUALIZAR CRONOGRAMA.
(Selecione uma Localidade)
[9 empty] | Aracaju / SE |  |  |  |  | 20.6%
[9 empty] | Belém / PA |  |  |  |  | 12.62%
Belo Horizonte / MG
Boa Vista / RR
Brasília / DF
Campo Grande / MS
Cuiabá / MT
[9 empty] | Curitiba / PR |  |  | Empreitada Preço Global
[9 empty] | Florianópolis / SC |  |  | Empreitada Preço Unitário
[9 empty] | Fortaleza / CE |  |  | Empreitada Integral
[9 empty] | Goiânia / GO |  |  | Tarefa
[9 empty] | João Pessoa / PB |  |  | Contratação Integrada
[9 empty] | Macapá / AP |  |  | Não se aplica
Maceió / AL
[9 empty] | Manaus / AM |  |  | BM
[9 empty] | Natal / RN |  |  | PLE
Palmas / TO
Porto Alegre / RS
Porto Velho / RO
Recife / PE
Rio Branco / AC
Rio de Janeiro / RJ
Salvador / BA
São Luís / MA
São Paulo / SP
Teresina / PI
Vitória / ES
Nº OPERAÇÃO |  | GESTOR |  | PROGRAMA |  |  | AÇÃO / MODALIDADE |  |  |  |  | OBJETO
920647/2021 |  | Ministério do Turismo |  | Apoio a Projetos de Infraestrutura Turística |  |  | Contrato de Repasse |  | #REF! | #REF! |  | Construçaõ dos Centros de Comercialização de Produtos Associados ao Turismo
PROPONENTE / TOMADOR |  |  |  |  | MUNICÍPIO / UF |  |  | LOCALIDADE / ENDEREÇO |  |  |  |  | APELIDO DO EMPREENDIMENTO
Município de Fontoura Xavier |  |  |  |  | Fontoura Xavier /RS |  | #REF! | Entorno da BR-386 |  |  |  |  | CCCPAT
DATA BASE |  | DESON. | LOCALIDADE DO SINAPI |  | DESCRIÇÃO DO LOTE | [9 empty] | BDI 1 | BDI 2 | BDI 3 | BDI 4 | BDI 5
2023-04-01 |  | Não | Porto Alegre / RS |  | Áreas do Município | [9 empty] | 20.6% | 12.62%
CTEF n.º |  | NOME DA EMPRESA / CNPJ: |  |  |  | DATA BASE | DESON. | REGIME DE EXECUÇÃO |  | ACOMP. | OBJETO CTEF |  |  |  |  | DATA ASSINATURA |  | VIGÊNCIA
Importar PO
(MO27476)
MÚLTIPLAS FRENTES (PREENCHIMENTO NA PLQ)
FRENTE ÚNICA (PREENCHIMENTO DIRETAMENTE NA PO)

## BDI (1)
|  |  | MIN | MED | MAX | [5 empty] | Quadro de Composição do BDI 1
Construção e Reforma de Edifícios | AC | Construção e Reforma de Edifícios-AC | 3% | 4% | 5.5%
Construção e Reforma de Edifícios | SG | Construção e Reforma de Edifícios-SG | 0.8% | 0.8% | 1%
Construção e Reforma de Edifícios | R | Construção e Reforma de Edifícios-R | 0.97% | 1.27% | 1.27% | Nº TC/CR |  | PROPONENTE / TOMADOR
Construção e Reforma de Edifícios | DF | Construção e Reforma de Edifícios-DF | 0.59% | 1.23% | 1.39% | 920647/2021 |  | Município de Fontoura Xavier
Construção e Reforma de Edifícios | L | Construção e Reforma de Edifícios-L | 6.16% | 7.4% | 8.96%
Construção e Reforma de Edifícios | BDI PAD | Construção e Reforma de Edifícios-BDI PAD | 20.34% | 22.12% | 25% | OBJETO
Construção de Praças Urbanas, Rodovias, Ferrovias e recapeamento e pavimentação de vias urbanas | AC | Construção de Praças Urbanas, Rodovias, Ferrovias e recapeamento e pavimentação de vias urbanas-AC | 3.8% | 4.01% | 4.67% | Construçaõ dos Centros de Comercialização de Produtos Associados ao Turismo
Construção de Praças Urbanas, Rodovias, Ferrovias e recapeamento e pavimentação de vias urbanas | SG | Construção de Praças Urbanas, Rodovias, Ferrovias e recapeamento e pavimentação de vias urbanas-SG | 0.32% | 0.4% | 0.74%
Construção de Praças Urbanas, Rodovias, Ferrovias e recapeamento e pavimentação de vias urbanas | R | Construção de Praças Urbanas, Rodovias, Ferrovias e recapeamento e pavimentação de vias urbanas-R | 0.5% | 0.56% | 0.97% | TIPO DE OBRA DO EMPREENDIMENTO | [7 empty] | DESONERAÇÃO
Construção de Praças Urbanas, Rodovias, Ferrovias e recapeamento e pavimentação de vias urbanas | DF | Construção de Praças Urbanas, Rodovias, Ferrovias e recapeamento e pavimentação de vias urbanas-DF | 1.02% | 1.11% | 1.21% | Construção e Reforma de Edifícios | [7 empty] | Não
Construção de Praças Urbanas, Rodovias, Ferrovias e recapeamento e pavimentação de vias urbanas | L | Construção de Praças Urbanas, Rodovias, Ferrovias e recapeamento e pavimentação de vias urbanas-L | 6.64% | 7.3% | 8.69%
Construção de Praças Urbanas, Rodovias, Ferrovias e recapeamento e pavimentação de vias urbanas | BDI PAD | Construção de Praças Urbanas, Rodovias, Ferrovias e recapeamento e pavimentação de vias urbanas-BDI PAD | 19.6% | 20.97% | 24.23% | Conforme legislação tributária municipal, definir estimativa de percentual da base de cálculo para o ISS: | [7 empty] | 100%
Construção de Redes de Abastecimento de Água, Coleta de Esgoto | AC | Construção de Redes de Abastecimento de Água, Coleta de Esgoto-AC | 3.43% | 4.93% | 6.71% | Sobre a base de cálculo, definir a respectiva alíquota do ISS (entre 2% e 5%): | [7 empty] | 2.5%
Construção de Redes de Abastecimento de Água, Coleta de Esgoto | SG | Construção de Redes de Abastecimento de Água, Coleta de Esgoto-SG | 0.28% | 0.49% | 0.75%
[6 empty] | Itens |  |  |  | Siglas | % Adotado | Situação | 1º Quartil | Médio | 3º Quartil
Construção de Redes de Abastecimento de Água, Coleta de Esgoto | R | Construção de Redes de Abastecimento de Água, Coleta de Esgoto-R | 1% | 1.39% | 1.74%
Construção de Redes de Abastecimento de Água, Coleta de Esgoto | DF | Construção de Redes de Abastecimento de Água, Coleta de Esgoto-DF | 0.94% | 0.99% | 1.17% | Administração Central |  |  |  | AC | 3% | - | 3% | 4% | 5.5%
Construção de Redes de Abastecimento de Água, Coleta de Esgoto | L | Construção de Redes de Abastecimento de Água, Coleta de Esgoto-L | 6.74% | 8.04% | 9.4% | Seguro e Garantia |  |  |  | SG | 0.8% | - | 0.8% | 0.8% | 1%
Construção de Redes de Abastecimento de Água, Coleta de Esgoto | BDI PAD | Construção de Redes de Abastecimento de Água, Coleta de Esgoto-BDI PAD | 20.76% | 24.18% | 26.44% | Risco |  |  |  | R | 0.97% | - | 0.97% | 1.27% | 1.27%
Construção e Manutenção de Estações e Redes de Distribuição de Energia Elétrica | AC | Construção e Manutenção de Estações e Redes de Distribuição de Energia Elétrica-AC | 5.29% | 5.92% | 7.93% | Despesas Financeiras |  |  |  | DF | 0.59% | - | 0.59% | 1.23% | 1.39%
Construção e Manutenção de Estações e Redes de Distribuição de Energia Elétrica | SG | Construção e Manutenção de Estações e Redes de Distribuição de Energia Elétrica-SG | 0.25% | 0.51% | 0.56% | Lucro |  |  |  | L | 7.4% | - | 6.16% | 7.4% | 8.96%
Construção e Manutenção de Estações e Redes de Distribuição de Energia Elétrica | R | Construção e Manutenção de Estações e Redes de Distribuição de Energia Elétrica-R | 1% | 1.48% | 1.97% | Tributos (impostos COFINS 3%, e PIS 0,65%) |  |  |  | CP | 3.65% | - | 3.65% | 3.65% | 3.65%
Construção e Manutenção de Estações e Redes de Distribuição de Energia Elétrica | DF | Construção e Manutenção de Estações e Redes de Distribuição de Energia Elétrica-DF | 1.01% | 1.07% | 1.11% | Tributos (ISS, variável de acordo com o município) |  |  |  | ISS | 2.5% | - | 0% | 2.5% | 5%
Construção e Manutenção de Estações e Redes de Distribuição de Energia Elétrica | L | Construção e Manutenção de Estações e Redes de Distribuição de Energia Elétrica-L | 8% | 8.31% | 9.51% | Tributos (Contribuição Previdenciária sobre a Receita Bruta - 0% ou 4,5% - Desoneração) |  |  |  | CPRB | 0% | OK | 0% | 4.5% | 4.5%
Construção e Manutenção de Estações e Redes de Distribuição de Energia Elétrica | BDI PAD | Construção e Manutenção de Estações e Redes de Distribuição de Energia Elétrica-BDI PAD | 24% | 25.84% | 27.86% | BDI SEM desoneração (Fórmula Acórdão TCU) |  |  |  | BDI PAD | 20.6% | OK | 20.34% | 22.12% | 25%
Obras Portuárias, Marítimas e Fluviais | AC | Obras Portuárias, Marítimas e Fluviais-AC | 4% | 5.52% | 7.85% | BDI COM desoneração |  |  |  | BDI DES | 20.6% |  |  |  |  | FALSE | pedir anexo
Obras Portuárias, Marítimas e Fluviais | SG | Obras Portuárias, Marítimas e Fluviais-SG | 0.81% | 1.22% | 1.99%
Obras Portuárias, Marítimas e Fluviais | R | Obras Portuárias, Marítimas e Fluviais-R | 1.46% | 2.32% | 3.16% |  | Anexo: Relatório Técnico Circunstanciado justificando a adoção do percentual de cada parcela do BDI. | [8 empty] | FALSE | anexo apresentado
Os valores de BDI foram calculados com o emprego da fórmula:
Obras Portuárias, Marítimas e Fluviais | DF | Obras Portuárias, Marítimas e Fluviais-DF | 0.94% | 1.02% | 1.33% |  |  |  | BDI.PAD = | (1+AC + S + R + G)*(1 + DF)*(1+L) |  |  | - 1
Obras Portuárias, Marítimas e Fluviais | L | Obras Portuárias, Marítimas e Fluviais-L | 7.14% | 8.4% | 10.43% |  |  |  |  | (1-CP-ISS)
Obras Portuárias, Marítimas e Fluviais | BDI PAD | Obras Portuárias, Marítimas e Fluviais-BDI PAD | 22.8% | 27.48% | 30.95%
Declaro para os devidos fins que, conforme legislação tributária municipal, a base de cálculo para Construção e Reforma de Edifícios, é de 100%, com a respectiva alíquota de 2,5%.
Declaro para os devidos fins que o regime de Contribuição Previdenciária sobre a Receita Bruta adotado para elaboração do orçamento foi SEM Desoneração, e que esta é a alternativa mais adequada para a Administração Pública.
Fornecimento de Materiais e Equipamentos (aquisição indireta - em conjunto com licitação de obras) | AC | Fornecimento de Materiais e Equipamentos (aquisição indireta - em conjunto com licitação de obras)-AC | 1.5% | 3.45% | 4.49%
Fornecimento de Materiais e Equipamentos (aquisição indireta - em conjunto com licitação de obras) | SG | Fornecimento de Materiais e Equipamentos (aquisição indireta - em conjunto com licitação de obras)-SG | 0.3% | 0.48% | 0.82% | Observações:
Fornecimento de Materiais e Equipamentos (aquisição indireta - em conjunto com licitação de obras) | R | Fornecimento de Materiais e Equipamentos (aquisição indireta - em conjunto com licitação de obras)-R | 0.56% | 0.85% | 0.89%
Fornecimento de Materiais e Equipamentos (aquisição indireta - em conjunto com licitação de obras) | DF | Fornecimento de Materiais e Equipamentos (aquisição indireta - em conjunto com licitação de obras)-DF | 0.85% | 0.85% | 1.11%
Fornecimento de Materiais e Equipamentos (aquisição indireta - em conjunto com licitação de obras) | L | Fornecimento de Materiais e Equipamentos (aquisição indireta - em conjunto com licitação de obras)-L | 3.5% | 5.11% | 6.22% | Fontoura Xavier /RS | [5 empty] | 2023-08-10
Fornecimento de Materiais e Equipamentos (aquisição indireta - em conjunto com licitação de obras) | BDI PAD | Fornecimento de Materiais e Equipamentos (aquisição indireta - em conjunto com licitação de obras)-BDI PAD | 11.1% | 14.02% | 16.8% | Local | [5 empty] | Data
Estudos e Projetos, Planos e Gerenciamento e outros correlatos | K1 | Estudos e Projetos, Planos e Gerenciamento e outros correlatos-K1 | - | - | -
Estudos e Projetos, Planos e Gerenciamento e outros correlatos | K2 | Estudos e Projetos, Planos e Gerenciamento e outros correlatos-K2 | - | 20% | -
Estudos e Projetos, Planos e Gerenciamento e outros correlatos |  | Estudos e Projetos, Planos e Gerenciamento e outros correlatos- | - | - | - | Responsável Técnico | [5 empty] | Responsável Tomador
Estudos e Projetos, Planos e Gerenciamento e outros correlatos |  | Estudos e Projetos, Planos e Gerenciamento e outros correlatos- | - | - | - | Nome: | Augusto Ross |  |  |  |  | Nome: | Luiz Armando Taffarel
Estudos e Projetos, Planos e Gerenciamento e outros correlatos | K3 | Estudos e Projetos, Planos e Gerenciamento e outros correlatos-K3 | - | 12% | - | Título: | Engenheiro Civil |  |  |  |  | Cargo: | Prefeito Municipal
Estudos e Projetos, Planos e Gerenciamento e outros correlatos | BDI PAD | Estudos e Projetos, Planos e Gerenciamento e outros correlatos-BDI PAD | - | - | - | CREA/CAU: | 236486
[6 empty] | ART/RRT: | 0
Construção e Reforma de Edifícios
Construção de Praças Urbanas, Rodovias, Ferrovias e recapeamento e pavimentação de vias urbanas
Construção de Redes de Abastecimento de Água, Coleta de Esgoto
Construção e Manutenção de Estações e Redes de Distribuição de Energia Elétrica
Obras Portuárias, Marítimas e Fluviais
Fornecimento de Materiais e Equipamentos (aquisição indireta - em conjunto com licitação de obras)
Fornecimento de Materiais e Equipamentos (aquisição direta)
Estudos e Projetos, Planos e Gerenciamento e outros correlatos
Adicionar BDI

## BDI (2)
|  |  | MIN | MED | MAX | [5 empty] | Quadro de Composição do BDI 2
Construção e Reforma de Edifícios | AC | Construção e Reforma de Edifícios-AC | 3% | 4% | 5.5%
Construção e Reforma de Edifícios | SG | Construção e Reforma de Edifícios-SG | 0.8% | 0.8% | 1%
Construção e Reforma de Edifícios | R | Construção e Reforma de Edifícios-R | 0.97% | 1.27% | 1.27% | Nº TC/CR |  | PROPONENTE / TOMADOR
Construção e Reforma de Edifícios | DF | Construção e Reforma de Edifícios-DF | 0.59% | 1.23% | 1.39% | 920647/2021 |  | Município de Fontoura Xavier
Construção e Reforma de Edifícios | L | Construção e Reforma de Edifícios-L | 6.16% | 7.4% | 8.96%
Construção e Reforma de Edifícios | BDI PAD | Construção e Reforma de Edifícios-BDI PAD | 20.34% | 22.12% | 25% | OBJETO
Construção de Praças Urbanas, Rodovias, Ferrovias e recapeamento e pavimentação de vias urbanas | AC | Construção de Praças Urbanas, Rodovias, Ferrovias e recapeamento e pavimentação de vias urbanas-AC | 3.8% | 4.01% | 4.67% | Construçaõ dos Centros de Comercialização de Produtos Associados ao Turismo
Construção de Praças Urbanas, Rodovias, Ferrovias e recapeamento e pavimentação de vias urbanas | SG | Construção de Praças Urbanas, Rodovias, Ferrovias e recapeamento e pavimentação de vias urbanas-SG | 0.32% | 0.4% | 0.74%
Construção de Praças Urbanas, Rodovias, Ferrovias e recapeamento e pavimentação de vias urbanas | R | Construção de Praças Urbanas, Rodovias, Ferrovias e recapeamento e pavimentação de vias urbanas-R | 0.5% | 0.56% | 0.97% | TIPO DE OBRA DO EMPREENDIMENTO | [7 empty] | DESONERAÇÃO
Construção de Praças Urbanas, Rodovias, Ferrovias e recapeamento e pavimentação de vias urbanas | DF | Construção de Praças Urbanas, Rodovias, Ferrovias e recapeamento e pavimentação de vias urbanas-DF | 1.02% | 1.11% | 1.21% | Fornecimento de Materiais e Equipamentos (aquisição indireta - em conjunto com licitação de obras) | [7 empty] | Não
Construção de Praças Urbanas, Rodovias, Ferrovias e recapeamento e pavimentação de vias urbanas | L | Construção de Praças Urbanas, Rodovias, Ferrovias e recapeamento e pavimentação de vias urbanas-L | 6.64% | 7.3% | 8.69%
Construção de Praças Urbanas, Rodovias, Ferrovias e recapeamento e pavimentação de vias urbanas | BDI PAD | Construção de Praças Urbanas, Rodovias, Ferrovias e recapeamento e pavimentação de vias urbanas-BDI PAD | 19.6% | 20.97% | 24.23% | Conforme legislação tributária municipal, definir estimativa de percentual da base de cálculo para o ISS: | [7 empty] | 100%
Construção de Redes de Abastecimento de Água, Coleta de Esgoto | AC | Construção de Redes de Abastecimento de Água, Coleta de Esgoto-AC | 3.43% | 4.93% | 6.71% | Sobre a base de cálculo, definir a respectiva alíquota do ISS (entre 2% e 5%): | [7 empty] | 0%
Construção de Redes de Abastecimento de Água, Coleta de Esgoto | SG | Construção de Redes de Abastecimento de Água, Coleta de Esgoto-SG | 0.28% | 0.49% | 0.75%
[6 empty] | Itens |  |  |  | Siglas | % Adotado | Situação | 1º Quartil | Médio | 3º Quartil
Construção de Redes de Abastecimento de Água, Coleta de Esgoto | R | Construção de Redes de Abastecimento de Água, Coleta de Esgoto-R | 1% | 1.39% | 1.74%
Construção de Redes de Abastecimento de Água, Coleta de Esgoto | DF | Construção de Redes de Abastecimento de Água, Coleta de Esgoto-DF | 0.94% | 0.99% | 1.17% | Administração Central |  |  |  | AC | 1.5% | - | 1.5% | 3.45% | 4.49%
Construção de Redes de Abastecimento de Água, Coleta de Esgoto | L | Construção de Redes de Abastecimento de Água, Coleta de Esgoto-L | 6.74% | 8.04% | 9.4% | Seguro e Garantia |  |  |  | SG | 0.3% | - | 0.3% | 0.48% | 0.82%
Construção de Redes de Abastecimento de Água, Coleta de Esgoto | BDI PAD | Construção de Redes de Abastecimento de Água, Coleta de Esgoto-BDI PAD | 20.76% | 24.18% | 26.44% | Risco |  |  |  | R | 0.56% | - | 0.56% | 0.85% | 0.89%
Construção e Manutenção de Estações e Redes de Distribuição de Energia Elétrica | AC | Construção e Manutenção de Estações e Redes de Distribuição de Energia Elétrica-AC | 5.29% | 5.92% | 7.93% | Despesas Financeiras |  |  |  | DF | 0.85% | - | 0.85% | 0.85% | 1.11%
Construção e Manutenção de Estações e Redes de Distribuição de Energia Elétrica | SG | Construção e Manutenção de Estações e Redes de Distribuição de Energia Elétrica-SG | 0.25% | 0.51% | 0.56% | Lucro |  |  |  | L | 5.11% | - | 3.5% | 5.11% | 6.22%
Construção e Manutenção de Estações e Redes de Distribuição de Energia Elétrica | R | Construção e Manutenção de Estações e Redes de Distribuição de Energia Elétrica-R | 1% | 1.48% | 1.97% | Tributos (impostos COFINS 3%, e PIS 0,65%) |  |  |  | CP | 3.65% | - | 3.65% | 3.65% | 3.65%
Construção e Manutenção de Estações e Redes de Distribuição de Energia Elétrica | DF | Construção e Manutenção de Estações e Redes de Distribuição de Energia Elétrica-DF | 1.01% | 1.07% | 1.11% | Tributos (ISS, variável de acordo com o município) |  |  |  | ISS | 0% | - | 0% | 2.5% | 5%
Construção e Manutenção de Estações e Redes de Distribuição de Energia Elétrica | L | Construção e Manutenção de Estações e Redes de Distribuição de Energia Elétrica-L | 8% | 8.31% | 9.51% | Tributos (Contribuição Previdenciária sobre a Receita Bruta - 0% ou 4,5% - Desoneração) |  |  |  | CPRB | 0% | OK | 0% | 4.5% | 4.5%
Construção e Manutenção de Estações e Redes de Distribuição de Energia Elétrica | BDI PAD | Construção e Manutenção de Estações e Redes de Distribuição de Energia Elétrica-BDI PAD | 24% | 25.84% | 27.86% | BDI SEM desoneração (Fórmula Acórdão TCU) |  |  |  | BDI PAD | 12.62% | OK | 11.1% | 14.02% | 16.8%
Obras Portuárias, Marítimas e Fluviais | AC | Obras Portuárias, Marítimas e Fluviais-AC | 4% | 5.52% | 7.85% | BDI COM desoneração |  |  |  | BDI DES | 12.62% |  |  |  |  | FALSE | pedir anexo
Obras Portuárias, Marítimas e Fluviais | SG | Obras Portuárias, Marítimas e Fluviais-SG | 0.81% | 1.22% | 1.99%
Obras Portuárias, Marítimas e Fluviais | R | Obras Portuárias, Marítimas e Fluviais-R | 1.46% | 2.32% | 3.16% |  | Anexo: Relatório Técnico Circunstanciado justificando a adoção do percentual de cada parcela do BDI. | [8 empty] | FALSE | anexo apresentado
Os valores de BDI foram calculados com o emprego da fórmula:
Obras Portuárias, Marítimas e Fluviais | DF | Obras Portuárias, Marítimas e Fluviais-DF | 0.94% | 1.02% | 1.33% |  |  |  | BDI.PAD = | (1+AC + S + R + G)*(1 + DF)*(1+L) |  |  | - 1
Obras Portuárias, Marítimas e Fluviais | L | Obras Portuárias, Marítimas e Fluviais-L | 7.14% | 8.4% | 10.43% |  |  |  |  | (1-CP-ISS)
Obras Portuárias, Marítimas e Fluviais | BDI PAD | Obras Portuárias, Marítimas e Fluviais-BDI PAD | 22.8% | 27.48% | 30.95%
Declaro para os devidos fins que, conforme legislação tributária municipal, a base de cálculo para Fornecimento de Materiais e Equipamentos (aquisição indireta - em conjunto com licitação de obras), é de 100%, com a respectiva alíquota de 0%.
Declaro para os devidos fins que o regime de Contribuição Previdenciária sobre a Receita Bruta adotado para elaboração do orçamento foi SEM Desoneração, e que esta é a alternativa mais adequada para a Administração Pública.
Fornecimento de Materiais e Equipamentos (aquisição indireta - em conjunto com licitação de obras) | AC | Fornecimento de Materiais e Equipamentos (aquisição indireta - em conjunto com licitação de obras)-AC | 1.5% | 3.45% | 4.49%
Fornecimento de Materiais e Equipamentos (aquisição indireta - em conjunto com licitação de obras) | SG | Fornecimento de Materiais e Equipamentos (aquisição indireta - em conjunto com licitação de obras)-SG | 0.3% | 0.48% | 0.82% | Observações:
Fornecimento de Materiais e Equipamentos (aquisição indireta - em conjunto com licitação de obras) | R | Fornecimento de Materiais e Equipamentos (aquisição indireta - em conjunto com licitação de obras)-R | 0.56% | 0.85% | 0.89%
Fornecimento de Materiais e Equipamentos (aquisição indireta - em conjunto com licitação de obras) | DF | Fornecimento de Materiais e Equipamentos (aquisição indireta - em conjunto com licitação de obras)-DF | 0.85% | 0.85% | 1.11%
Fornecimento de Materiais e Equipamentos (aquisição indireta - em conjunto com licitação de obras) | L | Fornecimento de Materiais e Equipamentos (aquisição indireta - em conjunto com licitação de obras)-L | 3.5% | 5.11% | 6.22% | Fontoura Xavier /RS | [5 empty] | 2023-08-10
Fornecimento de Materiais e Equipamentos (aquisição indireta - em conjunto com licitação de obras) | BDI PAD | Fornecimento de Materiais e Equipamentos (aquisição indireta - em conjunto com licitação de obras)-BDI PAD | 11.1% | 14.02% | 16.8% | Local | [5 empty] | Data
Estudos e Projetos, Planos e Gerenciamento e outros correlatos | K1 | Estudos e Projetos, Planos e Gerenciamento e outros correlatos-K1 | - | - | -
Estudos e Projetos, Planos e Gerenciamento e outros correlatos | K2 | Estudos e Projetos, Planos e Gerenciamento e outros correlatos-K2 | - | 20% | -
Estudos e Projetos, Planos e Gerenciamento e outros correlatos |  | Estudos e Projetos, Planos e Gerenciamento e outros correlatos- | - | - | - | Responsável Técnico | [5 empty] | Responsável Tomador
Estudos e Projetos, Planos e Gerenciamento e outros correlatos |  | Estudos e Projetos, Planos e Gerenciamento e outros correlatos- | - | - | - | Nome: | Augusto Ross |  |  |  |  | Nome: | Luiz Armando Taffarel
Estudos e Projetos, Planos e Gerenciamento e outros correlatos | K3 | Estudos e Projetos, Planos e Gerenciamento e outros correlatos-K3 | - | 12% | - | Título: | Engenheiro Civil |  |  |  |  | Cargo: | Prefeito Municipal
Estudos e Projetos, Planos e Gerenciamento e outros correlatos | BDI PAD | Estudos e Projetos, Planos e Gerenciamento e outros correlatos-BDI PAD | - | - | - | CREA/CAU: | 236486
[6 empty] | ART/RRT: | 0
Construção e Reforma de Edifícios
Construção de Praças Urbanas, Rodovias, Ferrovias e recapeamento e pavimentação de vias urbanas
Construção de Redes de Abastecimento de Água, Coleta de Esgoto
Construção e Manutenção de Estações e Redes de Distribuição de Energia Elétrica
Obras Portuárias, Marítimas e Fluviais
Fornecimento de Materiais e Equipamentos (aquisição indireta - em conjunto com licitação de obras)
Fornecimento de Materiais e Equipamentos (aquisição direta)
Estudos e Projetos, Planos e Gerenciamento e outros correlatos
Adicionar BDI

## PO
[13 empty] | PO - PLANILHA ORÇAMENTÁRIA | [5 empty] | Grau de Sigilo
| LOTE | Meta | Nível 2 | Nível 3 | Nível 4 | Serviço | [6 empty] | Orçamento Base para Licitação | [5 empty] | #PUBLICO |  |  | Arredondamento
[22 empty] | Quantidade | TRUE
Nmax | [19 empty] | ERRO GERAL |  | Custo Unitáro | TRUE
2 | [19 empty] | OK |  | BDI | TRUE
[22 empty] | Preço Unitário | TRUE
[22 empty] | Preço Total | TRUE
-
Nível | Altura | n1 | n2 | n3 | n4 | n5 | Czero | Cnível | Nível | Item | Fonte | Código | Descrição | Unidade | Quantidade | Custo Unitário (R$) | BDI (%) | Preço Unitário (R$) | Preço Total (R$) | Erro de Dados | Lista Crono | Concatenação Fonte-Código | BancoRef | Custo Unitário Referência (R$) | Valor BDI
S | 0 | n1 | n2 | n3 | n4 | #VALUE! | 0 | 0 | Serviço | #VALUE! |  |  |  |  | 0 |  | BDI 1 | 0 | 0 | DESCRIÇÃO |  | FALSE | X | 0 | 20.6%
0 | 161 | [7 empty] | LOTE | 0 |  |  | Áreas do Município | [5 empty] | 3381908.64 |  | 0
1 | 161 | 1 | 0 | 0 | 0 | 0 | 161 | #N/A | Meta | 1. |  |  | Centros de Comercialização de Produtos Associados ao Turismo |  | 0 |  | BDI 1 | 0 | 3381908.64 |  | 1 | FALSE | X | 0 | 20.6%
2 | 6 | 1 | 1 | 0 | 0 | 0 | 160 | 6 | Nível 2 | 1.1. |  |  | Serviços Preliminares e movimentação de terra |  | 0 |  | BDI 1 | 0 | 124514.96 |  | 2 | FALSE | X | 0 | 20.6%
S | 0 | 1 | 1 | 0 | 0 | 1 | 0 | 0 | Serviço | 1.1.1. | COMPOSIÇÃO | 01 | Placa de Obra em Chapa Galvanizada 2,0x1,5m | UNIDADE | 1 | 796.08 | BDI 1 | 960.07 | 960.07 |  |  | COMPOSIÇÃO-01 | 7 | 796.08 | 20.6%
S | 0 | 1 | 1 | 0 | 0 | 2 | 0 | 0 | Serviço | 1.1.2. | Sinapi | 99059 | LOCACAO CONVENCIONAL DE OBRA, UTILIZANDO GABARITO DE TÁBUAS CORRIDAS PONTALETADAS A CADA 2,00M - 2 UTILIZAÇÕES. AF_10/2018 | M | 650 | 48.66 | BDI 1 | 58.68 | 38142 |  |  | Sinapi-99059 | 6866 | 48.66 | 20.6%
S | 0 | 1 | 1 | 0 | 0 | 3 | 0 | 0 | Serviço | 1.1.3. | Sinapi | 101228 | ESCAVAÇÃO VERTICAL PARA EDIFICAÇÃO, COM CARGA, DESCARGA E TRANSPORTE DE SOLO DE 1ª CATEGORIA, COM ESCAVADEIRA HIDRÁULICA (CAÇAMBA: 1,2 M³ / 155 HP), FROTA DE 6 CAMINHÕES BASCULANTES DE 18 M³, DMT DE 4 KM E VELOCIDADE MÉDIA 22 KM/H. AF_05/2020 | M3 | 2890 | 20.08 | BDI 1 | 24.22 | 69995.8 |  |  | Sinapi-101228 | 5546 | 20.08 | 20.6%
S | 0 | 1 | 1 | 0 | 0 | 4 | 0 | 0 | Serviço | 1.1.4. | Sicro | 4915734 | Recomposição mecanizada de aterro com material de jazida | M³ | 1105 | 11.12 | BDI 1 | 13.41 | 14818.05 | ACIMA REF. |  | Sicro-4915734 | #N/A | 0 | 20.6%
S | 0 | 1 | 1 | 0 | 0 | 5 | 0 | 0 | Serviço | 1.1.5. | Sinapi | 100575 | REGULARIZAÇÃO DE SUPERFÍCIES COM MOTONIVELADORA. AF_11/2019 | M2 | 3744 | 0.13 | BDI 1 | 0.16 | 599.04 |  |  | Sinapi-100575 | 5898 | 0.13 | 20.6%
2 | 9 | 1 | 2 | 0 | 0 | 0 | 154 | 9 | Nível 2 | 1.2. |  |  | Fundação |  | 0 |  | BDI 1 | 0 | 82288.74 |  | 3 | FALSE | X | 0 | 20.6%
S | 0 | 1 | 2 | 0 | 0 | 1 | 0 | 0 | Serviço | 1.2.1. | sinapi | 90082 | ESCAVAÇÃO MECANIZADA DE VALA COM PROF. ATÉ 1,5 M (MÉDIA MONTANTE E JUSANTE/UMA COMPOSIÇÃO POR TRECHO), ESCAVADEIRA (0,8 M3), LARG. DE 1,5 M A 2,5 M, EM SOLO DE 1A CATEGORIA, EM LOCAIS COM ALTO NÍVEL DE INTERFERÊNCIA. AF_02/2021 | M3 | 103.61 | 12.06 | BDI 1 | 14.54 | 1506.49 |  |  | sinapi-90082 | 5600 | 12.06 | 20.6%
S | 0 | 1 | 2 | 0 | 0 | 2 | 0 | 0 | Serviço | 1.2.2. | Sinapi | 101616 | PREPARO DE FUNDO DE VALA COM LARGURA MENOR QUE 1,5 M (ACERTO DO SOLO NATURAL). AF_08/2020 | M2 | 103.61 | 6.13 | BDI 1 | 7.39 | 765.68 |  |  | Sinapi-101616 | 5727 | 6.13 | 20.6%
S | 0 | 1 | 2 | 0 | 0 | 3 | 0 | 0 | Serviço | 1.2.3. | Sinapi | 96619 | LASTRO DE CONCRETO MAGRO, APLICADO EM BLOCOS DE COROAMENTO OU SAPATAS, ESPESSURA DE 5 CM. AF_08/2017 | M2 | 103.61 | 30.79 | BDI 1 | 37.13 | 3847.04 |  |  | Sinapi-96619 | 2177 | 30.79 | 20.6%
S | 0 | 1 | 2 | 0 | 0 | 4 | 0 | 0 | Serviço | 1.2.4. | sinapi | 96546 | ARMAÇÃO DE BLOCO, VIGA BALDRAME OU SAPATA UTILIZANDO AÇO CA-50 DE 10 MM - MONTAGEM. AF_06/2017 | KG | 1698.84 | 13.58 | BDI 1 | 16.38 | 27827 |  |  | sinapi-96546 | 2503 | 13.58 | 20.6%
S | 0 | 1 | 2 | 0 | 0 | 5 | 0 | 0 | Serviço | 1.2.5. | Sinapi | 92762 | ARMAÇÃO DE PILAR OU VIGA DE ESTRUTURA CONVENCIONAL DE CONCRETO ARMADO UTILIZANDO AÇO CA-50 DE 10,0 MM - MONTAGEM. AF_06/2022 | KG | 487.76 | 11.85 | BDI 1 | 14.29 | 6970.09 |  |  | Sinapi-92762 | 2439 | 11.85 | 20.6%
S | 0 | 1 | 2 | 0 | 0 | 6 | 0 | 0 | Serviço | 1.2.6. | Sinapi | 92759 | ARMAÇÃO DE PILAR OU VIGA DE ESTRUTURA CONVENCIONAL DE CONCRETO ARMADO UTILIZANDO AÇO CA-60 DE 5,0 MM - MONTAGEM. AF_06/2022 | KG | 109.85 | 14.49 | BDI 1 | 17.47 | 1919.08 |  |  | Sinapi-92759 | 2436 | 14.49 | 20.6%
S | 0 | 1 | 2 | 0 | 0 | 7 | 0 | 0 | Serviço | 1.2.7. | Sinapi | 96558 | CONCRETAGEM DE SAPATAS, FCK 30 MPA, COM USO DE BOMBA  LANÇAMENTO, ADENSAMENTO E ACABAMENTO. AF_11/2016 | M3 | 47.32 | 646.61 | BDI 1 | 779.81 | 36900.61 |  |  | Sinapi-96558 | 2553 | 646.61 | 20.6%
S | 0 | 1 | 2 | 0 | 0 | 8 | 0 | 0 | Serviço | 1.2.8. | Sinapi | 93382 | REATERRO MANUAL DE VALAS COM COMPACTAÇÃO MECANIZADA. AF_04/2016 | M3 | 61.75 | 34.28 | BDI 1 | 41.34 | 2552.75 |  |  | Sinapi-93382 | 5721 | 34.28 | 20.6%
2 | 7 | 1 | 3 | 0 | 0 | 0 | 145 | 7 | Nível 2 | 1.3. |  |  | Alicerce 20x60cm |  | 0 |  | BDI 1 | 0 | 95548.85 |  | 4 | FALSE | X | 0 | 20.6%
S | 0 | 1 | 3 | 0 | 0 | 1 | 0 | 0 | Serviço | 1.3.1. | Sinapi | 93358 | ESCAVAÇÃO MANUAL DE VALA COM PROFUNDIDADE MENOR OU IGUAL A 1,30 M. AF_02/2021 | m² | 59.15 | 84.26 | BDI 1 | 101.62 | 6010.82 |  |  | Sinapi-93358 | 5618 | 84.26 | 20.6%
S | 0 | 1 | 3 | 0 | 0 | 2 | 0 | 0 | Serviço | 1.3.2. | Sinapi | 101616 | PREPARO DE FUNDO DE VALA COM LARGURA MENOR QUE 1,5 M (ACERTO DO SOLO NATURAL). AF_08/2020 | M2 | 169 | 6.13 | BDI 1 | 7.39 | 1248.91 |  |  | Sinapi-101616 | 5727 | 6.13 | 20.6%
S | 0 | 1 | 3 | 0 | 0 | 3 | 0 | 0 | Serviço | 1.3.3. | Sinapi | 95241 | LASTRO DE CONCRETO MAGRO, APLICADO EM PISOS, LAJES SOBRE SOLO OU RADIERS, ESPESSURA DE 5 CM. AF_07/2016 | M2 | 169 | 29.56 | BDI 1 | 35.65 | 6024.85 |  |  | Sinapi-95241 | 2174 | 29.56 | 20.6%
S | 0 | 1 | 3 | 0 | 0 | 4 | 0 | 0 | Serviço | 1.3.4. | COMPOSIÇÃO | 02 | Alvenaria de tijolos maciços 5x10x20cm (1 vez, para alicerce), assentados com argamassa traço 1:2:8 (cimento, cal e areia) | M² | 506.61 | 112.59 | BDI 1 | 135.78 | 68787.51 |  |  | COMPOSIÇÃO-02 | 8 | 112.59 | 20.6%
S | 0 | 1 | 3 | 0 | 0 | 5 | 0 | 0 | Serviço | 1.3.5. | Sinapi | 87894 | CHAPISCO APLICADO EM ALVENARIA (SEM PRESENÇA DE VÃOS) E ESTRUTURAS DE CONCRETO DE FACHADA, COM COLHER DE PEDREIRO. ARGAMASSA TRAÇO 1:3 COM PREPARO EM BETONEIRA 400L. AF_10/2022 | M2 | 253.37 | 6.6 | BDI 1 | 7.96 | 2016.83 |  |  | Sinapi-87894 | 6265 | 6.6 | 20.6%
S | 0 | 1 | 3 | 0 | 0 | 6 | 0 | 0 | Serviço | 1.3.6. | Sinapi | 87792 | EMBOÇO OU MASSA ÚNICA EM ARGAMASSA TRAÇO 1:2:8, PREPARO MECÂNICO COM BETONEIRA 400 L, APLICADA MANUALMENTE EM PANOS CEGOS DE FACHADA (SEM PRESENÇA DE VÃOS), ESPESSURA DE 25 MM. AF_08/2022 | M2 | 253.37 | 37.5 | BDI 1 | 45.23 | 11459.93 |  |  | Sinapi-87792 | 6332 | 37.5 | 20.6%
2 | 6 | 1 | 4 | 0 | 0 | 0 | 138 | 6 | Nível 2 | 1.4. |  |  | Viga Baldrame 20x30cm |  | 0 |  | BDI 1 | 0 | 154003.93 |  | 5 | FALSE | X | 0 | 20.6%
S | 0 | 1 | 4 | 0 | 0 | 1 | 0 | 0 | Serviço | 1.4.1. | sinapi | 96536 | FABRICAÇÃO, MONTAGEM E DESMONTAGEM DE FÔRMA PARA VIGA BALDRAME, EM MADEIRA SERRADA, E=25 MM, 4 UTILIZAÇÕES. AF_06/2017 | M2 | 506.61 | 63.71 | BDI 1 | 76.83 | 38922.85 |  |  | sinapi-96536 | 2316 | 63.71 | 20.6%
S | 0 | 1 | 4 | 0 | 0 | 2 | 0 | 0 | Serviço | 1.4.2. | Sinapi | 92762 | ARMAÇÃO DE PILAR OU VIGA DE ESTRUTURA CONVENCIONAL DE CONCRETO ARMADO UTILIZANDO AÇO CA-50 DE 10,0 MM - MONTAGEM. AF_06/2022 | KG | 2082.73 | 11.85 | BDI 1 | 14.29 | 29762.21 |  |  | Sinapi-92762 | 2439 | 11.85 | 20.6%
S | 0 | 1 | 4 | 0 | 0 | 3 | 0 | 0 | Serviço | 1.4.3. | Sinapi | 92759 | ARMAÇÃO DE PILAR OU VIGA DE ESTRUTURA CONVENCIONAL DE CONCRETO ARMADO UTILIZANDO AÇO CA-60 DE 5,0 MM - MONTAGEM. AF_06/2022 | KG | 449.67 | 14.49 | BDI 1 | 17.47 | 7855.73 |  |  | Sinapi-92759 | 2436 | 14.49 | 20.6%
S | 0 | 1 | 4 | 0 | 0 | 4 | 0 | 0 | Serviço | 1.4.4. | Sinapi | 96557 | CONCRETAGEM DE BLOCOS DE COROAMENTO E VIGAS BALDRAMES, FCK 30 MPA, COM USO DE BOMBA  LANÇAMENTO, ADENSAMENTO E ACABAMENTO. AF_06/2017 | M3 | 50.7 | 639.01 | BDI 1 | 770.65 | 39071.96 |  |  | Sinapi-96557 | 2552 | 639.01 | 20.6%
S | 0 | 1 | 4 | 0 | 0 | 5 | 0 | 0 | Serviço | 1.4.5. | Sinapi | 98557 | IMPERMEABILIZAÇÃO DE SUPERFÍCIE COM EMULSÃO ASFÁLTICA, 2 DEMÃOS AF_06/2018 | M2 | 633.1 | 50.28 | BDI 1 | 60.64 | 38391.18 |  |  | Sinapi-98557 | 2720 | 50.28 | 20.6%
2 | 5 | 1 | 5 | 0 | 0 | 0 | 132 | 5 | Nível 2 | 1.5. |  |  | Superestrutura - Pilares |  | 0 |  | BDI 1 | 0 | 63665.66 |  | 6 | FALSE | X | 0 | 20.6%
S | 0 | 1 | 5 | 0 | 0 | 1 | 0 | 0 | Serviço | 1.5.1. | Sinapi | 92413 | MONTAGEM E DESMONTAGEM DE FÔRMA DE PILARES RETANGULARES E ESTRUTURAS SIMILARES, PÉ-DIREITO SIMPLES, EM MADEIRA SERRADA, 4 UTILIZAÇÕES. AF_09/2020 | M2 | 243.75 | 101.14 | BDI 1 | 121.97 | 29730.19 |  |  | Sinapi-92413 | 2224 | 101.14 | 20.6%
S | 0 | 1 | 5 | 0 | 0 | 2 | 0 | 0 | Serviço | 1.5.2. | Sinapi | 92762 | ARMAÇÃO DE PILAR OU VIGA DE ESTRUTURA CONVENCIONAL DE CONCRETO ARMADO UTILIZANDO AÇO CA-50 DE 10,0 MM - MONTAGEM. AF_06/2022 | KG | 962 | 11.85 | BDI 1 | 14.29 | 13746.98 |  |  | Sinapi-92762 | 2439 | 11.85 | 20.6%
S | 0 | 1 | 5 | 0 | 0 | 3 | 0 | 0 | Serviço | 1.5.3. | Sinapi | 92759 | ARMAÇÃO DE PILAR OU VIGA DE ESTRUTURA CONVENCIONAL DE CONCRETO ARMADO UTILIZANDO AÇO CA-60 DE 5,0 MM - MONTAGEM. AF_06/2022 | KG | 371.54 | 14.49 | BDI 1 | 17.47 | 6490.8 |  |  | Sinapi-92759 | 2436 | 14.49 | 20.6%
S | 0 | 1 | 5 | 0 | 0 | 4 | 0 | 0 | Serviço | 1.5.4. | Sinapi | 103672 | CONCRETAGEM DE PILARES, FCK = 25 MPA, COM USO DE BOMBA - LANÇAMENTO, ADENSAMENTO E ACABAMENTO. AF_02/2022_PS | M3 | 18.46 | 615.27 | BDI 1 | 742.02 | 13697.69 |  |  | Sinapi-103672 | 2584 | 615.27 | 20.6%
2 | 5 | 1 | 6 | 0 | 0 | 0 | 127 | 5 | Nível 2 | 1.6. |  |  | Superestrutura - Alvenaria de Fechamento |  | 0 |  | BDI 1 | 0 | 499022.95 |  | 7 | FALSE | X | 0 | 20.6%
S | 0 | 1 | 6 | 0 | 0 | 1 | 0 | 0 | Serviço | 1.6.1. | COMPOSIÇÃO | 03 | Alvenaria de tijolos maciços 5x10x20cm (meia vez, para fechamento), assentados com argamassa traço 1:2:8 (cimento, cal e areia) | M² | 2003.95 | 78.91 | BDI 1 | 95.17 | 190715.92 |  |  | COMPOSIÇÃO-03 | 9 | 78.91 | 20.6%
S | 0 | 1 | 6 | 0 | 0 | 2 | 0 | 0 | Serviço | 1.6.2. | Sinapi | 87905 | CHAPISCO APLICADO EM ALVENARIA (COM PRESENÇA DE VÃOS) E ESTRUTURAS DE CONCRETO DE FACHADA, COM COLHER DE PEDREIRO. ARGAMASSA TRAÇO 1:3 COM PREPARO EM BETONEIRA 400L. AF_10/2022 | M2 | 4580.94 | 7.68 | BDI 1 | 9.26 | 42419.5 |  |  | Sinapi-87905 | 6273 | 7.68 | 20.6%
S | 0 | 1 | 6 | 0 | 0 | 3 | 0 | 0 | Serviço | 1.6.3. | Sinapi | 87775 | EMBOÇO OU MASSA ÚNICA EM ARGAMASSA TRAÇO 1:2:8, PREPARO MECÂNICO COM BETONEIRA 400 L, APLICADA MANUALMENTE EM PANOS DE FACHADA COM PRESENÇA DE VÃOS, ESPESSURA DE 25 MM. AF_08/2022 | M2 | 3967.86 | 50.91 | BDI 1 | 61.4 | 243626.6 |  |  | Sinapi-87775 | 6320 | 50.91 | 20.6%
S | 0 | 1 | 6 | 0 | 0 | 4 | 0 | 0 | Serviço | 1.6.4. | Sinapi | 87535 | EMBOÇO, PARA RECEBIMENTO DE CERÂMICA, EM ARGAMASSA TRAÇO 1:2:8, PREPARO MECÂNICO COM BETONEIRA 400L, APLICADO MANUALMENTE EM FACES INTERNAS DE PAREDES, PARA AMBIENTE COM ÁREA MAIOR QUE 10M2, ESPESSURA DE 20MM, COM EXECUÇÃO DE TALISCAS. AF_06/2014 | M2 | 613.08 | 30.11 | BDI 1 | 36.31 | 22260.93 |  |  | Sinapi-87535 | 6300 | 30.11 | 20.6%
2 | 5 | 1 | 7 | 0 | 0 | 0 | 122 | 5 | Nível 2 | 1.7. |  |  | Superestrutura - Vigas Superiores e de Amarração |  | 0 |  | BDI 1 | 0 | 159642.32 |  | 8 | FALSE | X | 0 | 20.6%
S | 0 | 1 | 7 | 0 | 0 | 1 | 0 | 0 | Serviço | 1.7.1. | Sinapi | 92479 | MONTAGEM E DESMONTAGEM DE FÔRMA DE VIGA, ESCORAMENTO COM GARFO DE MADEIRA, PÉ-DIREITO SIMPLES, EM CHAPA DE MADEIRA PLASTIFICADA, 18 UTILIZAÇÕES. AF_09/2020 | M2 | 699.66 | 72.91 | BDI 1 | 87.93 | 61521.1 |  |  | Sinapi-92479 | 2274 | 72.91 | 20.6%
S | 0 | 1 | 7 | 0 | 0 | 2 | 0 | 0 | Serviço | 1.7.2. | Sinapi | 92762 | ARMAÇÃO DE PILAR OU VIGA DE ESTRUTURA CONVENCIONAL DE CONCRETO ARMADO UTILIZANDO AÇO CA-50 DE 10,0 MM - MONTAGEM. AF_06/2022 | KG | 2749.37 | 11.85 | BDI 1 | 14.29 | 39288.5 |  |  | Sinapi-92762 | 2439 | 11.85 | 20.6%
S | 0 | 1 | 7 | 0 | 0 | 3 | 0 | 0 | Serviço | 1.7.3. | Sinapi | 92759 | ARMAÇÃO DE PILAR OU VIGA DE ESTRUTURA CONVENCIONAL DE CONCRETO ARMADO UTILIZANDO AÇO CA-60 DE 5,0 MM - MONTAGEM. AF_06/2022 | KG | 920.01 | 14.49 | BDI 1 | 17.47 | 16072.57 |  |  | Sinapi-92759 | 2436 | 14.49 | 20.6%
S | 0 | 1 | 7 | 0 | 0 | 4 | 0 | 0 | Serviço | 1.7.4. | Sinapi | 103674 | CONCRETAGEM DE VIGAS E LAJES, FCK=25 MPA, PARA LAJES PREMOLDADAS COM USO DE BOMBA - LANÇAMENTO, ADENSAMENTO E ACABAMENTO. AF_02/2022_PS | M3 | 55.9 | 634.28 | BDI 1 | 764.94 | 42760.15 |  |  | Sinapi-103674 | 2586 | 634.28 | 20.6%
2 | 4 | 1 | 8 | 0 | 0 | 0 | 117 | 4 | Nível 2 | 1.8. |  |  | Superestrutura - Lajes |  | 0 |  | BDI 1 | 0 | 45060.06 |  | 9 | FALSE | X | 0 | 20.6%
S | 0 | 1 | 8 | 0 | 0 | 1 | 0 | 0 | Serviço | 1.8.1. | Sinapi | 101964 | LAJE PRÉ-MOLDADA UNIDIRECIONAL, BIAPOIADA, PARA FORRO, ENCHIMENTO EM CERÂMICA, VIGOTA CONVENCIONAL, ALTURA TOTAL DA LAJE (ENCHIMENTO+CAPA) = (8+3). AF_11/2020 | M2 | 185.12 | 159.14 | BDI 1 | 191.92 | 35528.23 |  |  | Sinapi-101964 | 2602 | 159.14 | 20.6%
S | 0 | 1 | 8 | 0 | 0 | 2 | 0 | 0 | Serviço | 1.8.2. | Sinapi | 87882 | CHAPISCO APLICADO NO TETO OU EM ALVENARIA E ESTRUTURA, COM ROLO PARA TEXTURA ACRÍLICA. ARGAMASSA TRAÇO 1:4 E EMULSÃO POLIMÉRICA (ADESIVO) COM PREPARO EM BETONEIRA 400L. AF_10/2022 | M2 | 185.12 | 7.58 | BDI 1 | 9.14 | 1692 |  |  | Sinapi-87882 | 6255 | 7.58 | 20.6%
S | 0 | 1 | 8 | 0 | 0 | 3 | 0 | 0 | Serviço | 1.8.3. | Sinapi | 87529 | MASSA ÚNICA, PARA RECEBIMENTO DE PINTURA, EM ARGAMASSA TRAÇO 1:2:8, PREPARO MECÂNICO COM BETONEIRA 400L, APLICADA MANUALMENTE EM FACES INTERNAS DE PAREDES, ESPESSURA DE 20MM, COM EXECUÇÃO DE TALISCAS. AF_06/2014 | M2 | 185.12 | 35.12 | BDI 1 | 42.35 | 7839.83 |  |  | Sinapi-87529 | 6296 | 35.12 | 20.6%
2 | 4 | 1 | 9 | 0 | 0 | 0 | 113 | 4 | Nível 2 | 1.9. |  |  | Superestrutura - Vergas e Contravergas |  | 0 |  | BDI 1 | 0 | 13611.43 |  | 10 | FALSE | X | 0 | 20.6%
S | 0 | 1 | 9 | 0 | 0 | 1 | 0 | 0 | Serviço | 1.9.1. | Sinapi | 93183 | VERGA PRÉ-MOLDADA PARA JANELAS COM MAIS DE 1,5 M DE VÃO. AF_03/2016 | M | 20.8 | 50.59 | BDI 1 | 61.01 | 1269.01 |  |  | Sinapi-93183 | 2609 | 50.59 | 20.6%
S | 0 | 1 | 9 | 0 | 0 | 2 | 0 | 0 | Serviço | 1.9.2. | Sinapi | 93185 | VERGA PRÉ-MOLDADA PARA PORTAS COM MAIS DE 1,5 M DE VÃO. AF_03/2016 | M | 185.9 | 49.81 | BDI 1 | 60.07 | 11167.01 |  |  | Sinapi-93185 | 2611 | 49.81 | 20.6%
S | 0 | 1 | 9 | 0 | 0 | 3 | 0 | 0 | Serviço | 1.9.3. | Sinapi | 93195 | CONTRAVERGA PRÉ-MOLDADA PARA VÃOS DE MAIS DE 1,5 M DE COMPRIMENTO. AF_03/2016 | M | 20.8 | 46.86 | BDI 1 | 56.51 | 1175.41 |  |  | Sinapi-93195 | 2621 | 46.86 | 20.6%
2 | 6 | 1 | 10 | 0 | 0 | 0 | 109 | 6 | Nível 2 | 1.10. |  |  | Superestrutura - Pisos |  | 0 |  | BDI 1 | 0 | 303108.78 |  | 11 | FALSE | X | 0 | 20.6%
S | 0 | 1 | 10 | 0 | 0 | 1 | 0 | 0 | Serviço | 1.10.1. | Sinapi | 94304 | ATERRO MECANIZADO DE VALA COM ESCAVADEIRA HIDRÁULICA (CAPACIDADE DA CAÇAMBA: 0,8 M³ / POTÊNCIA: 111 HP), LARGURA DE 1,5 A 2,5 M, PROFUNDIDADE ATÉ 1,5 M, COM SOLO ARGILO-ARENOSO. AF_05/2016 | M3 | 526.11 | 68.67 | BDI 1 | 82.82 | 43572.43 |  |  | Sinapi-94304 | 5673 | 68.67 | 20.6%
S | 0 | 1 | 10 | 0 | 0 | 2 | 0 | 0 | Serviço | 1.10.2. | Sinapi | 96622 | LASTRO COM MATERIAL GRANULAR, APLICADO EM PISOS OU LAJES SOBRE SOLO, ESPESSURA DE *5 CM*. AF_08/2017 | M3 | 61.23 | 122.05 | BDI 1 | 147.19 | 9012.44 |  |  | Sinapi-96622 | 2180 | 122.05 | 20.6%
S | 0 | 1 | 10 | 0 | 0 | 3 | 0 | 0 | Serviço | 1.10.3. | Sinapi-i | 21141 | TELA DE ACO SOLDADA NERVURADA, CA-60, Q-92, (1,48 KG/M2), DIAMETRO DO FIO = 4,2 MM, LARGURA = 2,45 X 60 M DE COMPRIMENTO, ESPACAMENTO DA MALHA = 15 X 15 CM | M2 | 1223.56 | 14.49 | BDI 2 | 16.32 | 19968.5 |  |  | Sinapi-i-21141 | 11731 | 14.49 | 12.62%
S | 0 | 1 | 10 | 0 | 0 | 4 | 0 | 0 | Serviço | 1.10.4. | Sinapi | 88472 | CONTRAPISO COM ARGAMASSA AUTONIVELANTE, APLICADO SOBRE LAJE, NÃO ADERIDO, ESPESSURA 5CM. AF_07/2021 | M2 | 1223.56 | 36.24 | BDI 1 | 43.71 | 53481.81 |  |  | Sinapi-88472 | 6230 | 36.24 | 20.6%
S | 0 | 1 | 10 | 0 | 0 | 5 | 0 | 0 | Serviço | 1.10.5. | Sinapi-i | 4786 | PISO EM GRANILITE, MARMORITE OU GRANITINA, AGREGADO COR PRETO, CINZA, PALHA OU BRANCO, E= *8* MM (INCLUSO EXECUCAO) | M2 | 1223.56 | 120 | BDI 1 | 144.72 | 177073.6 |  |  | Sinapi-i-4786 | 10918 | 120 | 20.6%
2 | 15 | 1 | 11 | 0 | 0 | 0 | 103 | 15 | Nível 2 | 1.11. |  |  | Rampa, Escada e Calçada Externa |  | 0 |  | BDI 1 | 0 | 354139.49 |  | 12 | FALSE | X | 0 | 20.6%
S | 0 | 1 | 11 | 0 | 0 | 1 | 0 | 0 | Serviço | 1.11.1. | Sinapi | 93358 | ESCAVAÇÃO MANUAL DE VALA COM PROFUNDIDADE MENOR OU IGUAL A 1,30 M. AF_02/2021 | M3 | 31.85 | 84.26 | BDI 1 | 101.62 | 3236.6 |  |  | Sinapi-93358 | 5618 | 84.26 | 20.6%
S | 0 | 1 | 11 | 0 | 0 | 2 | 0 | 0 | Serviço | 1.11.2. | Sinapi | 101616 | PREPARO DE FUNDO DE VALA COM LARGURA MENOR QUE 1,5 M (ACERTO DO SOLO NATURAL). AF_08/2020 | M2 | 128.57 | 6.13 | BDI 1 | 7.39 | 950.13 |  |  | Sinapi-101616 | 5727 | 6.13 | 20.6%
S | 0 | 1 | 11 | 0 | 0 | 3 | 0 | 0 | Serviço | 1.11.3. | Sinapi | 95241 | LASTRO DE CONCRETO MAGRO, APLICADO EM PISOS, LAJES SOBRE SOLO OU RADIERS, ESPESSURA DE 5 CM. AF_07/2016 | M2 | 128.57 | 29.56 | BDI 1 | 35.65 | 4583.52 |  |  | Sinapi-95241 | 2174 | 29.56 | 20.6%
S | 0 | 1 | 11 | 0 | 0 | 4 | 0 | 0 | Serviço | 1.11.4. | COMPOSIÇÃO | 02 | Alvenaria de tijolos maciços 5x10x20cm (1 vez, para alicerce), assentados com argamassa traço 1:2:8 (cimento, cal e areia) | M² | 291.72 | 112.59 | BDI 1 | 135.78 | 39609.74 |  |  | COMPOSIÇÃO-02 | 8 | 112.59 | 20.6%
S | 0 | 1 | 11 | 0 | 0 | 5 | 0 | 0 | Serviço | 1.11.5. | Sinapi | 87894 | CHAPISCO APLICADO EM ALVENARIA (SEM PRESENÇA DE VÃOS) E ESTRUTURAS DE CONCRETO DE FACHADA, COM COLHER DE PEDREIRO. ARGAMASSA TRAÇO 1:3 COM PREPARO EM BETONEIRA 400L. AF_10/2022 | M2 | 257.92 | 6.6 | BDI 1 | 7.96 | 2053.04 |  |  | Sinapi-87894 | 6265 | 6.6 | 20.6%
S | 0 | 1 | 11 | 0 | 0 | 6 | 0 | 0 | Serviço | 1.11.6. | Sinapi | 87792 | EMBOÇO OU MASSA ÚNICA EM ARGAMASSA TRAÇO 1:2:8, PREPARO MECÂNICO COM BETONEIRA 400 L, APLICADA MANUALMENTE EM PANOS CEGOS DE FACHADA (SEM PRESENÇA DE VÃOS), ESPESSURA DE 25 MM. AF_08/2022 | M2 | 320.06 | 37.5 | BDI 1 | 45.23 | 14476.31 |  |  | Sinapi-87792 | 6332 | 37.5 | 20.6%
S | 0 | 1 | 11 | 0 | 0 | 7 | 0 | 0 | Serviço | 1.11.7. | Sinapi | 96536 | FABRICAÇÃO, MONTAGEM E DESMONTAGEM DE FÔRMA PARA VIGA BALDRAME, EM MADEIRA SERRADA, E=25 MM, 4 UTILIZAÇÕES. AF_06/2017 | M2 | 190.06 | 63.71 | BDI 1 | 76.83 | 14602.31 |  |  | Sinapi-96536 | 2316 | 63.71 | 20.6%
S | 0 | 1 | 11 | 0 | 0 | 8 | 0 | 0 | Serviço | 1.11.8. | Sinapi | 92761 | ARMAÇÃO DE PILAR OU VIGA DE ESTRUTURA CONVENCIONAL DE CONCRETO ARMADO UTILIZANDO AÇO CA-50 DE 8,0 MM - MONTAGEM. AF_06/2022 | KG | 1172.08 | 13.19 | BDI 1 | 15.91 | 18647.79 |  |  | Sinapi-92761 | 2438 | 13.19 | 20.6%
S | 0 | 1 | 11 | 0 | 0 | 9 | 0 | 0 | Serviço | 1.11.9. | Sinapi | 92759 | ARMAÇÃO DE PILAR OU VIGA DE ESTRUTURA CONVENCIONAL DE CONCRETO ARMADO UTILIZANDO AÇO CA-60 DE 5,0 MM - MONTAGEM. AF_06/2022 | KG | 397.8 | 14.49 | BDI 1 | 17.47 | 6949.57 |  |  | Sinapi-92759 | 2436 | 14.49 | 20.6%
S | 0 | 1 | 11 | 0 | 0 | 10 | 0 | 0 | Serviço | 1.11.10. | Sinapi | 96557 | CONCRETAGEM DE BLOCOS DE COROAMENTO E VIGAS BALDRAMES, FCK 30 MPA, COM USO DE BOMBA  LANÇAMENTO, ADENSAMENTO E ACABAMENTO. AF_06/2017 | M3 | 18.98 | 639.01 | BDI 1 | 770.65 | 14626.94 |  |  | Sinapi-96557 | 2552 | 639.01 | 20.6%
S | 0 | 1 | 11 | 0 | 0 | 11 | 0 | 0 | Serviço | 1.11.11. | Sinapi | 94304 | ATERRO MECANIZADO DE VALA COM ESCAVADEIRA HIDRÁULICA (CAPACIDADE DA CAÇAMBA: 0,8 M³ / POTÊNCIA: 111 HP), LARGURA DE 1,5 A 2,5 M, PROFUNDIDADE ATÉ 1,5 M, COM SOLO ARGILO-ARENOSO. AF_05/2016 | M3 | 358.67 | 68.67 | BDI 1 | 82.82 | 29705.05 |  |  | Sinapi-94304 | 5673 | 68.67 | 20.6%
S | 0 | 1 | 11 | 0 | 0 | 12 | 0 | 0 | Serviço | 1.11.12. | Sinapi | 88472 | CONTRAPISO COM ARGAMASSA AUTONIVELANTE, APLICADO SOBRE LAJE, NÃO ADERIDO, ESPESSURA 5CM. AF_07/2021 | M2 | 597.74 | 36.24 | BDI 1 | 43.71 | 26127.22 |  |  | Sinapi-88472 | 6230 | 36.24 | 20.6%
S | 0 | 1 | 11 | 0 | 0 | 13 | 0 | 0 | Serviço | 1.11.13. | Sinapi-i | 4786 | PISO EM GRANILITE, MARMORITE OU GRANITINA, AGREGADO COR PRETO, CINZA, PALHA OU BRANCO, E= *8* MM (INCLUSO EXECUCAO) | M2 | 670.02 | 120 | BDI 1 | 144.72 | 96965.29 |  |  | Sinapi-i-4786 | 10918 | 120 | 20.6%
S | 0 | 1 | 11 | 0 | 0 | 14 | 0 | 0 | Serviço | 1.11.14. | Sinapi | 99839 | GUARDA-CORPO DE AÇO GALVANIZADO DE 1,10M DE ALTURA, MONTANTES TUBULARES DE 1.1/2 ESPAÇADOS DE 1,20M, TRAVESSA SUPERIOR DE 2 , GRADIL FORMADO POR BARRAS CHATAS EM FERRO DE 32X4,8MM, FIXADO COM CHUMBADOR MECÂNICO. AF_04/2019_PS | M | 144.3 | 468.93 | BDI 1 | 565.53 | 81605.98 |  |  | Sinapi-99839 | 2056 | 468.93 | 20.6%
2 | 11 | 1 | 12 | 0 | 0 | 0 | 88 | 11 | Nível 2 | 1.12. |  |  | Cobertura - Estrutura e Telhado |  | 0 |  | BDI 1 | 0 | 479140.99 |  | 13 | FALSE | X | 0 | 20.6%
S | 0 | 1 | 12 | 0 | 0 | 1 | 0 | 0 | Serviço | 1.12.1. | Sinapi-i | 20211 | VIGA APARELHADA *6 X 16* CM, EM MACARANDUBA, ANGELIM OU EQUIVALENTE DA REGIAO | M | 468 | 20.34 | BDI 2 | 22.91 | 10721.88 |  |  | Sinapi-i-20211 | 12445 | 20.34 | 12.62%
S | 0 | 1 | 12 | 0 | 0 | 2 | 0 | 0 | Serviço | 1.12.2. | Sinapi-i | 20213 | VIGA APARELHADA *6 X 12* CM, EM MACARANDUBA, ANGELIM OU EQUIVALENTE DA REGIAO | M | 3976.7 | 15.36 | BDI 2 | 17.3 | 68796.91 |  |  | Sinapi-i-20213 | 12444 | 15.36 | 12.62%
S | 0 | 1 | 12 | 0 | 0 | 3 | 0 | 0 | Serviço | 1.12.3. | Sinapi-i | 3286 | FORRO DE MADEIRA CEDRINHO OU EQUIVALENTE DA REGIAO, ENCAIXE MACHO/FEMEA COM FRISO, *10 X 1* CM (SEM COLOCACAO) | M2 | 2034.63 | 77.16 | BDI 2 | 86.9 | 176809.35 |  |  | Sinapi-i-3286 | 9630 | 77.16 | 12.62%
S | 0 | 1 | 12 | 0 | 0 | 4 | 0 | 0 | Serviço | 1.12.4. | Sinapi-i | 3777 | LONA PLASTICA PESADA PRETA, E = 150 MICRA | M2 | 2034.63 | 1.99 | BDI 2 | 2.24 | 4557.57 |  |  | Sinapi-i-3777 | 10138 | 1.99 | 12.62%
S | 0 | 1 | 12 | 0 | 0 | 5 | 0 | 0 | Serviço | 1.12.5. | Sinapi-i | 4412 | RIPA NAO APARELHADA *1 X 3* CM, EM MACARANDUBA, ANGELIM OU EQUIVALENTE DA REGIAO - BRUTA | M | 6570.2 | 1.21 | BDI 2 | 1.36 | 8935.47 |  |  | Sinapi-i-4412 | 11323 | 1.21 | 12.62%
S | 0 | 1 | 12 | 0 | 0 | 6 | 0 | 0 | Serviço | 1.12.6. | Sinapi-i | 7175 | TELHA DE BARRO / CERAMICA, NAO ESMALTADA, TIPO ROMANA, AMERICANA, PORTUGUESA, FRANCESA, COMPRIMENTO DE *41* CM, RENDIMENTO DE *16* TELHAS/M2 | UN | 31525 | 2.99 | BDI 2 | 3.37 | 106239.25 |  |  | Sinapi-i-7175 | 11753 | 2.99 | 12.62%
S | 0 | 1 | 12 | 0 | 0 | 7 | 0 | 0 | Serviço | 1.12.7. | Sinapi | 94210 | TELHAMENTO COM TELHA ONDULADA DE FIBROCIMENTO E = 6 MM, COM RECOBRIMENTO LATERAL DE 1 1/4 DE ONDA PARA TELHADO COM INCLINAÇÃO MÁXIMA DE 10°, COM ATÉ 2 ÁGUAS, INCLUSO IÇAMENTO. AF_07/2019 | M2 | 156 | 51.53 | BDI 1 | 62.15 | 9695.4 |  |  | Sinapi-94210 | 1375 | 51.53 | 20.6%
S | 0 | 1 | 12 | 0 | 0 | 8 | 0 | 0 | Serviço | 1.12.8. | Sinapi | 92543 | TRAMA DE MADEIRA COMPOSTA POR TERÇAS PARA TELHADOS DE ATÉ 2 ÁGUAS PARA TELHA ONDULADA DE FIBROCIMENTO, METÁLICA, PLÁSTICA OU TERMOACÚSTICA, INCLUSO TRANSPORTE VERTICAL. AF_07/2019 | M2 | 156 | 15.9 | BDI 1 | 19.18 | 2992.08 |  |  | Sinapi-92543 | 1319 | 15.9 | 20.6%
S | 0 | 1 | 12 | 0 | 0 | 9 | 0 | 0 | Serviço | 1.12.9. | Composição | 04 | Serviço de execução de estrutura de cobertura e telhamento | M² | 2034.63 | 33.09 | BDI 1 | 39.91 | 81202.08 |  |  | Composição -04 | 10 | 33.09 | 20.6%
S | 0 | 1 | 12 | 0 | 0 | 10 | 0 | 0 | Serviço | 1.12.10. | Sinapi-i | 1109 | CALHA QUADRADA DE CHAPA DE ACO GALVANIZADA NUM 26, CORTE 33 CM | M | 262.6 | 31.08 | BDI 2 | 35 | 9191 |  |  | Sinapi-i-1109 | 8451 | 31.08 | 12.62%
2 | 5 | 1 | 13 | 0 | 0 | 0 | 77 | 5 | Nível 2 | 1.13. |  |  | Estrutura Externa de Madeira |  | 0 |  | BDI 1 | 0 | 41807.22 |  | 14 | FALSE | X | 0 | 20.6%
S | 0 | 1 | 13 | 0 | 0 | 1 | 0 | 0 | Serviço | 1.13.1. | Sinapi-i | 35276 | PILAR QUADRADO NAO APARELHADO *20 X 20* CM, EM MACARANDUBA, ANGELIM OU EQUIVALENTE DA REGIAO - BRUTA | M | 84.5 | 111.74 | BDI 2 | 125.84 | 10633.48 |  |  | Sinapi-i-35276 | 10892 | 111.74 | 12.62%
S | 0 | 1 | 13 | 0 | 0 | 2 | 0 | 0 | Serviço | 1.13.2. | COTAÇÃO | 01 | Viga em madeira angelim ou equivalente 10x20cm | m | 104 | 134.33 | BDI 2 | 151.28 | 15733.12 | ACIMA REF. |  | COTAÇÃO-01 | 13 | 134.325 | 12.62%
S | 0 | 1 | 13 | 0 | 0 | 3 | 0 | 0 | Serviço | 1.13.3. | Sinapi | 92546 | FABRICAÇÃO E INSTALAÇÃO DE TESOURA INTEIRA EM MADEIRA NÃO APARELHADA, VÃO DE 4 M, PARA TELHA CERÂMICA OU DE CONCRETO, INCLUSO IÇAMENTO. AF_07/2019 | UN | 13 | 972.43 | BDI 1 | 1172.75 | 15245.75 |  |  | Sinapi-92546 | 1322 | 972.43 | 20.6%
S | 0 | 1 | 13 | 0 | 0 | 4 | 0 | 0 | Serviço | 1.13.4. | Sinapi-i | 11027 | CHAPA DE ACO GALVANIZADA BITOLA GSG 16, E = 1,55 MM (12,40 KG/M2) | KG | 13 | 13.31 | BDI 2 | 14.99 | 194.87 |  |  | Sinapi-i-11027 | 8596 | 13.31 | 12.62%
2 | 4 | 1 | 14 | 0 | 0 | 0 | 72 | 4 | Nível 2 | 1.14. |  |  | Acabamento e Revestimento |  | 0 |  | BDI 1 | 0 | 64418.84 |  | 15 | FALSE | X | 0 | 20.6%
S | 0 | 1 | 14 | 0 | 0 | 1 | 0 | 0 | Serviço | 1.14.1. | Sinapi | 87273 | REVESTIMENTO CERÂMICO PARA PAREDES INTERNAS COM PLACAS TIPO ESMALTADA EXTRA DE DIMENSÕES 33X45 CM APLICADAS NA ALTURA INTEIRA DAS PAREDES. AF_02/2023_PE | M2 | 613.08 | 62.55 | BDI 1 | 75.44 | 46250.76 |  |  | Sinapi-87273 | 6473 | 62.55 | 20.6%
S | 0 | 1 | 14 | 0 | 0 | 2 | 0 | 0 | Serviço | 1.14.2. | Sinapi | 87275 | REVESTIMENTO CERÂMICO PARA PAREDES INTERNAS COM PLACAS TIPO ESMALTADA EXTRA DE DIMENSÕES 33X45 CM APLICADAS A MEIA ALTURA DAS PAREDES. AF_02/2023_PE | M2 | 70.72 | 68.99 | BDI 1 | 83.2 | 5883.9 |  |  | Sinapi-87275 | 6474 | 68.99 | 20.6%
S | 0 | 1 | 14 | 0 | 0 | 3 | 0 | 0 | Serviço | 1.14.3. | Sinapi-i | 4828 | SOLEIRA/ PEITORIL EM MARMORE, POLIDO, BRANCO COMUM, L= *15* CM, E= *2* CM, CORTE RETO | M | 206.7 | 52.77 | BDI 2 | 59.43 | 12284.18 |  |  | Sinapi-i-4828 | 11429 | 52.77 | 12.62%
2 | 7 | 1 | 15 | 0 | 0 | 0 | 68 | 7 | Nível 2 | 1.15. |  |  | Pintura Estrutura e Cobertura |  | 0 |  | BDI 1 | 0 | 179520.38 |  | 16 | FALSE | X | 0 | 20.6%
S | 0 | 1 | 15 | 0 | 0 | 1 | 0 | 0 | Serviço | 1.15.1. | Sinapi | 88485 | FUNDO SELADOR ACRÍLICO, APLICAÇÃO MANUAL EM PAREDE, UMA DEMÃO. AF_04/2023 | M2 | 3825.64 | 3.64 | BDI 1 | 4.39 | 16794.56 |  |  | Sinapi-88485 | 5981 | 3.64 | 20.6%
S | 0 | 1 | 15 | 0 | 0 | 2 | 0 | 0 | Serviço | 1.15.2. | Sinapi | 88484 | FUNDO SELADOR ACRÍLICO, APLICAÇÃO MANUAL EM TETO, UMA DEMÃO. AF_04/2023 | M2 | 185.12 | 4.53 | BDI 1 | 5.46 | 1010.76 |  |  | Sinapi-88484 | 5980 | 4.53 | 20.6%
S | 0 | 1 | 15 | 0 | 0 | 3 | 0 | 0 | Serviço | 1.15.3. | Sinapi | 88489 | PINTURA LÁTEX ACRÍLICA PREMIUM, APLICAÇÃO MANUAL EM PAREDES, DUAS DEMÃOS. AF_04/2023 | M2 | 3825.64 | 12.37 | BDI 1 | 14.92 | 57078.55 |  |  | Sinapi-88489 | 5983 | 12.37 | 20.6%
S | 0 | 1 | 15 | 0 | 0 | 4 | 0 | 0 | Serviço | 1.15.4. | Sinapi | 88488 | PINTURA LÁTEX ACRÍLICA PREMIUM, APLICAÇÃO MANUAL EM TETO, DUAS DEMÃOS. AF_04/2023 | M2 | 185.12 | 14.56 | BDI 1 | 17.56 | 3250.71 |  |  | Sinapi-88488 | 5982 | 14.56 | 20.6%
S | 0 | 1 | 15 | 0 | 0 | 5 | 0 | 0 | Serviço | 1.15.5. | Sinapi | 102193 | LIXAMENTO DE MADEIRA PARA APLICAÇÃO DE FUNDO OU PINTURA. AF_01/2021 | M2 | 3728.79 | 2 | BDI 1 | 2.41 | 8986.38 |  |  | Sinapi-102193 | 6009 | 2 | 20.6%
S | 0 | 1 | 15 | 0 | 0 | 6 | 0 | 0 | Serviço | 1.15.6. | Sinapi | 102214 | PINTURA VERNIZ (INCOLOR) ALQUÍDICO EM MADEIRA, USO INTERNO, 2 DEMÃOS. AF_01/2021 | M2 | 3728.79 | 20.55 | BDI 1 | 24.78 | 92399.42 |  |  | Sinapi-102214 | 6023 | 20.55 | 20.6%
2 | 8 | 1 | 16 | 0 | 0 | 0 | 61 | 8 | Nível 2 | 1.16. |  |  | Esquadrias |  | 0 |  | BDI 1 | 0 | 409918.54 |  | 17 | FALSE | X | 0 | 20.6%
S | 0 | 1 | 16 | 0 | 0 | 1 | 0 | 0 | Serviço | 1.16.1. | Sinapi | 90843 | KIT DE PORTA DE MADEIRA PARA PINTURA, SEMI-OCA (LEVE OU MÉDIA), PADRÃO MÉDIO, 80X210CM, ESPESSURA DE 3,5CM, ITENS INCLUSOS: DOBRADIÇAS, MONTAGEM E INSTALAÇÃO DO BATENTE, FECHADURA COM EXECUÇÃO DO FURO - FORNECIMENTO E INSTALAÇÃO. AF_12/2019 | UN | 13 | 1317.64 | BDI 1 | 1589.07 | 20657.91 |  |  | Sinapi-90843 | 1959 | 1317.64 | 20.6%
S | 0 | 1 | 16 | 0 | 0 | 2 | 0 | 0 | Serviço | 1.16.2. | COMPOSIÇÃO | 05 | Porta de madeira de correr 100x210cm, semi oca, para pintura, com trilho, roldana, puxador e fechadura - Fornecimento e Instalação | UNIDADE | 26 | 1061.25 | BDI 1 | 1279.87 | 33276.62 |  |  | COMPOSIÇÃO-05 | 11 | 1061.25 | 20.6%
S | 0 | 1 | 16 | 0 | 0 | 3 | 0 | 0 | Serviço | 1.16.3. | Seinfra | I8624 | CHAPA METÁLICA (ALUMÍNIO) 1,00 X 0,40M, ESP. 1MM PARA PORTAS DE CORRER | M2 | 20.8 | 115.55 | BDI 2 | 130.13 | 2706.7 | ACIMA REF. |  | Seinfra-I8624 | #N/A | 0 | 12.62%
S | 0 | 1 | 16 | 0 | 0 | 4 | 0 | 0 | Serviço | 1.16.4. | Sinapi | 91341 | PORTA EM ALUMÍNIO DE ABRIR TIPO VENEZIANA COM GUARNIÇÃO, FIXAÇÃO COM PARAFUSOS - FORNECIMENTO E INSTALAÇÃO. AF_12/2019 | M2 | 27.3 | 906.37 | BDI 1 | 1093.08 | 29841.08 |  |  | Sinapi-91341 | 2064 | 906.37 | 20.6%
S | 0 | 1 | 16 | 0 | 0 | 5 | 0 | 0 | Serviço | 1.16.5. | Sinapi | 100874 | PUXADOR PARA PCD, FIXADO NA PORTA - FORNECIMENTO E INSTALAÇÃO. AF_01/2020 | UN | 26 | 387.55 | BDI 1 | 467.39 | 12152.14 |  |  | Sinapi-100874 | 5145 | 387.55 | 20.6%
S | 0 | 1 | 16 | 0 | 0 | 6 | 0 | 0 | Serviço | 1.16.6. | Sinapi | 100702 | PORTA DE CORRER DE ALUMÍNIO, COM DUAS FOLHAS PARA VIDRO, INCLUSO VIDRO LISO INCOLOR, FECHADURA E PUXADOR, SEM ALIZAR. AF_12/2019 | M2 | 368.55 | 673.85 | BDI 1 | 812.66 | 299505.84 |  |  | Sinapi-100702 | 2068 | 673.85 | 20.6%
S | 0 | 1 | 16 | 0 | 0 | 7 | 0 | 0 | Serviço | 1.16.7. | Sinapi | 94569 | JANELA DE ALUMÍNIO TIPO MAXIM-AR, COM VIDROS, BATENTE E FERRAGENS. EXCLUSIVE ALIZAR, ACABAMENTO E CONTRAMARCO. FORNECIMENTO E INSTALAÇÃO. AF_12/2019 | M2 | 12.48 | 782.56 | BDI 1 | 943.77 | 11778.25 |  |  | Sinapi-94569 | 2114 | 782.56 | 20.6%
2 | 5 | 1 | 17 | 0 | 0 | 0 | 53 | 5 | Nível 2 | 1.17. |  |  | Instalação Hidráulica |  | 0 |  | BDI 1 | 0 | 41755.87 |  | 18 | FALSE | X | 0 | 20.6%
S | 0 | 1 | 17 | 0 | 0 | 1 | 0 | 0 | Serviço | 1.17.1. | Sinapi | 102622 | CAIXA D´ÁGUA EM POLIETILENO, 500 LITROS (INCLUSOS TUBOS, CONEXÕES E TORNEIRA DE BÓIA) - FORNECIMENTO E INSTALAÇÃO. AF_06/2021 | UN | 13 | 731 | BDI 1 | 881.59 | 11460.67 |  |  | Sinapi-102622 | 5033 | 731 | 20.6%
S | 0 | 1 | 17 | 0 | 0 | 2 | 0 | 0 | Serviço | 1.17.2. | Sinapi | 91785 | (COMPOSIÇÃO REPRESENTATIVA) DO SERVIÇO DE INSTALAÇÃO DE TUBOS DE PVC, SOLDÁVEL, ÁGUA FRIA, DN 25 MM (INSTALADO EM RAMAL, SUB-RAMAL, RAMAL DE DISTRIBUIÇÃO OU PRUMADA), INCLUSIVE CONEXÕES, CORTES E FIXAÇÕES, PARA PRÉDIOS. AF_10/2015 | M | 455 | 48.11 | BDI 1 | 58.02 | 26399.1 |  |  | Sinapi-91785 | 3476 | 48.11 | 20.6%
S | 0 | 1 | 17 | 0 | 0 | 3 | 0 | 0 | Serviço | 1.17.3. | Sinapi | 89353 | REGISTRO DE GAVETA BRUTO, LATÃO, ROSCÁVEL, 3/4" - FORNECIMENTO E INSTALAÇÃO. AF_08/2021 | UN | 39 | 47.23 | BDI 1 | 56.96 | 2221.44 |  |  | Sinapi-89353 | 5205 | 47.23 | 20.6%
S | 0 | 1 | 17 | 0 | 0 | 4 | 0 | 0 | Serviço | 1.17.4. | Sinapi | 89985 | REGISTRO DE PRESSÃO BRUTO, LATÃO, ROSCÁVEL, 3/4", COM ACABAMENTO E CANOPLA CROMADOS - FORNECIMENTO E INSTALAÇÃO. AF_08/2021 | UN | 13 | 106.82 | BDI 1 | 128.82 | 1674.66 |  |  | Sinapi-89985 | 5214 | 106.82 | 20.6%
2 | 11 | 1 | 18 | 0 | 0 | 0 | 48 | 11 | Nível 2 | 1.18. |  |  | Instalação Sanitária |  | 0 |  | BDI 1 | 0 | 137168.73 |  | 19 | FALSE | X | 0 | 20.6%
S | 0 | 1 | 18 | 0 | 0 | 1 | 0 | 0 | Serviço | 1.18.1. | Sinapi-i | 39361 | FOSSA SEPTICA, SEM FILTRO, EM POLIETILENO DE ALTA DENSIDADE (PEAD), PARA 4 A 7 CONTRIBUINTES, CILINDRICA, COM TAMPA, CAPACIDADE APROXIMADA DE *1100* LITROS (NBR 7229) | UN | 13 | 1812.87 | BDI 2 | 2041.65 | 26541.45 |  |  | Sinapi-i-39361 | 9638 | 1812.87 | 12.62%
S | 0 | 1 | 18 | 0 | 0 | 2 | 0 | 0 | Serviço | 1.18.2. | Sinapi-i | 39365 | FILTRO ANAEROBIO, EM POLIETILENO DE ALTA DENSIDADE (PEAD), CAPACIDADE *1100* LITROS (NBR 13969) | UN | 13 | 2013.12 | BDI 2 | 2267.18 | 29473.34 |  |  | Sinapi-i-39365 | 9583 | 2013.12 | 12.62%
S | 0 | 1 | 18 | 0 | 0 | 3 | 0 | 0 | Serviço | 1.18.3. | Sinapi | 98062 | SUMIDOURO CIRCULAR, EM CONCRETO PRÉ-MOLDADO, DIÂMETRO INTERNO = 1,88 M, ALTURA INTERNA = 2,00 M, ÁREA DE INFILTRAÇÃO: 13,1 M² (PARA 5 CONTRIBUINTES). AF_12/2020_PA | UN | 13 | 3036.49 | BDI 1 | 3662.01 | 47606.13 |  |  | Sinapi-98062 | 5158 | 3036.49 | 20.6%
S | 0 | 1 | 18 | 0 | 0 | 4 | 0 | 0 | Serviço | 1.18.4. | Sinapi | 91792 | (COMPOSIÇÃO REPRESENTATIVA) DO SERVIÇO DE INSTALAÇÃO DE TUBO DE PVC, SÉRIE NORMAL, ESGOTO PREDIAL, DN 40 MM (INSTALADO EM RAMAL DE DESCARGA OU RAMAL DE ESGOTO SANITÁRIO), INCLUSIVE CONEXÕES, CORTES E FIXAÇÕES, PARA PRÉDIOS. AF_10/2015 | M | 35.1 | 67.85 | BDI 1 | 81.83 | 2872.23 |  |  | Sinapi-91792 | 3483 | 67.85 | 20.6%
S | 0 | 1 | 18 | 0 | 0 | 5 | 0 | 0 | Serviço | 1.18.5. | Sinapi | 91793 | (COMPOSIÇÃO REPRESENTATIVA) DO SERVIÇO DE INSTALAÇÃO DE TUBO DE PVC, SÉRIE NORMAL, ESGOTO PREDIAL, DN 50 MM (INSTALADO EM RAMAL DE DESCARGA OU RAMAL DE ESGOTO SANITÁRIO), INCLUSIVE CONEXÕES, CORTES E FIXAÇÕES PARA, PRÉDIOS. AF_10/2015 | M | 78 | 103.42 | BDI 1 | 124.72 | 9728.16 |  |  | Sinapi-91793 | 3484 | 103.42 | 20.6%
S | 0 | 1 | 18 | 0 | 0 | 6 | 0 | 0 | Serviço | 1.18.6. | Sinapi | 91795 | (COMPOSIÇÃO REPRESENTATIVA) DO SERVIÇO DE INST. TUBO PVC, SÉRIE N, ESGOTO PREDIAL, 100 MM (INST. RAMAL DESCARGA, RAMAL DE ESG. SANIT., PRUMADA ESG. SANIT., VENTILAÇÃO OU SUB-COLETOR AÉREO), INCL. CONEXÕES E CORTES, FIXAÇÕES, P/ PRÉDIOS. AF_10/2015 | M | 91 | 76.68 | BDI 1 | 92.48 | 8415.68 |  |  | Sinapi-91795 | 3486 | 76.68 | 20.6%
S | 0 | 1 | 18 | 0 | 0 | 7 | 0 | 0 | Serviço | 1.18.7. | Sinapi | 104327 | RALO SIFONADO REDONDO, PVC, DN 100 X 40 MM, JUNTA SOLDÁVEL, FORNECIDO E INSTALADO EM RAMAL DE DESCARGA OU EM RAMAL DE ESGOTO SANITÁRIO. AF_08/2022 | UN | 26 | 20.35 | BDI 1 | 24.54 | 638.04 |  |  | Sinapi-104327 | 5043 | 20.35 | 20.6%
S | 0 | 1 | 18 | 0 | 0 | 8 | 0 | 0 | Serviço | 1.18.8. | Sinapi-i | 41628 | CAIXA DE CONCRETO ARMADO PRE-MOLDADO, COM FUNDO E TAMPA, DIMENSOES DE 0,40 X 0,40 X 0,40 M | UN | 26 | 320.92 | BDI 2 | 361.42 | 9396.92 |  |  | Sinapi-i-41628 | 8364 | 320.92 | 12.62%
S | 0 | 1 | 18 | 0 | 0 | 9 | 0 | 0 | Serviço | 1.18.9. | Sinapi-i | 11881 | CAIXA DE GORDURA CILINDRICA EM CONCRETO SIMPLES, PRE-MOLDADA, COM DIAMETRO DE 40 CM E ALTURA DE 45 CM, COM TAMPA | UN | 13 | 160.46 | BDI 2 | 180.71 | 2349.23 |  |  | Sinapi-i-11881 | 8375 | 160.46 | 12.62%
S | 0 | 1 | 18 | 0 | 0 | 10 | 0 | 0 | Serviço | 1.18.10. | Sinapi-i | 11739 | RALO SECO CONICO, PVC, 100 X 40 MM, COM GRELHA REDONDA BRANCA | UN | 13 | 10.08 | BDI 2 | 11.35 | 147.55 |  |  | Sinapi-i-11739 | 11229 | 10.08 | 12.62%
2 | 15 | 1 | 19 | 0 | 0 | 0 | 37 | 15 | Nível 2 | 1.19. |  |  | Louças e Acessórios |  | 0 |  | BDI 1 | 0 | 65855.01 |  | 20 | FALSE | X | 0 | 20.6%
S | 0 | 1 | 19 | 0 | 0 | 1 | 0 | 0 | Serviço | 1.19.1. | Sinapi | 86931 | VASO SANITÁRIO SIFONADO COM CAIXA ACOPLADA LOUÇA BRANCA, INCLUSO ENGATE FLEXÍVEL EM PLÁSTICO BRANCO, 1/2 X 40CM - FORNECIMENTO E INSTALAÇÃO. AF_01/2020 | UN | 13 | 496.85 | BDI 1 | 599.2 | 7789.6 |  |  | Sinapi-86931 | 5094 | 496.85 | 20.6%
S | 0 | 1 | 19 | 0 | 0 | 2 | 0 | 0 | Serviço | 1.19.2. | Sinapi | 95472 | VASO SANITARIO SIFONADO CONVENCIONAL PARA PCD SEM FURO FRONTAL COM LOUÇA BRANCA SEM ASSENTO, INCLUSO CONJUNTO DE LIGAÇÃO PARA BACIA SANITÁRIA AJUSTÁVEL - FORNECIMENTO E INSTALAÇÃO. AF_01/2020 | UN | 13 | 765.49 | BDI 1 | 923.18 | 12001.34 |  |  | Sinapi-95472 | 5114 | 765.49 | 20.6%
S | 0 | 1 | 19 | 0 | 0 | 3 | 0 | 0 | Serviço | 1.19.3. | Sinapi-i | 377 | ASSENTO SANITARIO DE PLASTICO, TIPO CONVENCIONAL | UN | 26 | 36.33 | BDI 2 | 40.91 | 1063.66 |  |  | Sinapi-i-377 | 7876 | 36.33 | 12.62%
S | 0 | 1 | 19 | 0 | 0 | 4 | 0 | 0 | Serviço | 1.19.4. | Sinapi-i | 10228 | VALVULA DE DESCARGA METALICA, BASE 1 1/2 " E ACABAMENTO METALICO CROMADO | UN | 13 | 299.9 | BDI 2 | 337.75 | 4390.75 |  |  | Sinapi-i-10228 | 12341 | 299.9 | 12.62%
S | 0 | 1 | 19 | 0 | 0 | 5 | 0 | 0 | Serviço | 1.19.5. | Sinapi | 86943 | LAVATÓRIO LOUÇA BRANCA SUSPENSO, 29,5 X 39CM OU EQUIVALENTE, PADRÃO POPULAR, INCLUSO SIFÃO FLEXÍVEL EM PVC, VÁLVULA E ENGATE FLEXÍVEL 30CM EM PLÁSTICO E TORNEIRA CROMADA DE MESA, PADRÃO POPULAR - FORNECIMENTO E INSTALAÇÃO. AF_01/2020 | UN | 26 | 298.07 | BDI 1 | 359.47 | 9346.22 |  |  | Sinapi-86943 | 5106 | 298.07 | 20.6%
S | 0 | 1 | 19 | 0 | 0 | 6 | 0 | 0 | Serviço | 1.19.6. | Sinapi | 100860 | CHUVEIRO ELÉTRICO COMUM CORPO PLÁSTICO, TIPO DUCHA  FORNECIMENTO E INSTALAÇÃO. AF_01/2020 | UN | 13 | 89.81 | BDI 1 | 108.31 | 1408.03 |  |  | Sinapi-100860 | 5131 | 89.81 | 20.6%
S | 0 | 1 | 19 | 0 | 0 | 7 | 0 | 0 | Serviço | 1.19.7. | Sinapi | 86906 | TORNEIRA CROMADA DE MESA, 1/2 OU 3/4, PARA LAVATÓRIO, PADRÃO POPULAR - FORNECIMENTO E INSTALAÇÃO. AF_01/2020 | UN | 26 | 111.46 | BDI 1 | 134.42 | 3494.92 |  |  | Sinapi-86906 | 5073 | 111.46 | 20.6%
S | 0 | 1 | 19 | 0 | 0 | 8 | 0 | 0 | Serviço | 1.19.8. | Sinapi | 86916 | TORNEIRA PLÁSTICA 3/4 PARA TANQUE - FORNECIMENTO E INSTALAÇÃO. AF_01/2020 | UN | 13 | 30.13 | BDI 1 | 36.34 | 472.42 |  |  | Sinapi-86916 | 5081 | 30.13 | 20.6%
S | 0 | 1 | 19 | 0 | 0 | 9 | 0 | 0 | Serviço | 1.19.9. | Sinapi-i | 37400 | PAPELEIRA PLASTICA TIPO DISPENSER PARA PAPEL HIGIENICO ROLAO | UN | 26 | 38 | BDI 2 | 42.8 | 1112.8 |  |  | Sinapi-i-37400 | 10720 | 38 | 12.62%
S | 0 | 1 | 19 | 0 | 0 | 10 | 0 | 0 | Serviço | 1.19.10. | Cotação | 02 | Trocador de parede para bebê - Dobrável | UNIDADE | 13 | 124.33 | BDI 1 | 149.94 | 1949.22 |  |  | Cotação-02 | 14 | 124.3333 | 20.6%
S | 0 | 1 | 19 | 0 | 0 | 11 | 0 | 0 | Serviço | 1.19.11. | Sinapi | 100872 | BARRA DE APOIO RETA, EM ALUMINIO, COMPRIMENTO 80 CM, FIXADA NA PAREDE - FORNECIMENTO E INSTALAÇÃO. AF_01/2020 | UN | 26 | 343.06 | BDI 1 | 413.73 | 10756.98 |  |  | Sinapi-100872 | 5143 | 343.06 | 20.6%
S | 0 | 1 | 19 | 0 | 0 | 12 | 0 | 0 | Serviço | 1.19.12. | Sinapi | 100871 | BARRA DE APOIO RETA, EM ALUMINIO, COMPRIMENTO 70 CM, FIXADA NA PAREDE - FORNECIMENTO E INSTALAÇÃO. AF_01/2020 | UN | 13 | 327.66 | BDI 1 | 395.16 | 5137.08 |  |  | Sinapi-100871 | 5142 | 327.66 | 20.6%
S | 0 | 1 | 19 | 0 | 0 | 13 | 0 | 0 | Serviço | 1.19.13. | Sinapi | 100870 | BARRA DE APOIO RETA, EM ALUMINIO, COMPRIMENTO 60 CM, FIXADA NA PAREDE - FORNECIMENTO E INSTALAÇÃO. AF_01/2020 | UN | 13 | 303.54 | BDI 1 | 366.07 | 4758.91 |  |  | Sinapi-100870 | 5141 | 303.54 | 20.6%
S | 0 | 1 | 19 | 0 | 0 | 14 | 0 | 0 | Serviço | 1.19.14. | Cotação | 03 | Barra de apoio lateral para pia, em U em inox - Fixada na parede - Fornecimento e instalação | UNIDADE | 13 | 138.61 | BDI 1 | 167.16 | 2173.08 | ACIMA REF. |  | Cotação-03 | 15 | 138.605 | 20.6%
2 | 22 | 1 | 20 | 0 | 0 | 0 | 22 | #N/A | Nível 2 | 1.20. |  |  | Instalação Elétrica |  | 0 |  | BDI 1 | 0 | 67715.89 |  | 21 | FALSE | X | 0 | 20.6%
S | 0 | 1 | 20 | 0 | 0 | 1 | 0 | 0 | Serviço | 1.20.1. | Sinapi | 101876 | QUADRO DE DISTRIBUIÇÃO DE ENERGIA EM PVC, DE EMBUTIR, SEM BARRAMENTO, PARA 6 DISJUNTORES - FORNECIMENTO E INSTALAÇÃO. AF_10/2020 | UN | 13 | 83.99 | BDI 1 | 101.29 | 1316.77 |  |  | Sinapi-101876 | 2962 | 83.99 | 20.6%
S | 0 | 1 | 20 | 0 | 0 | 2 | 0 | 0 | Serviço | 1.20.2. | Sinapi | 91854 | ELETRODUTO FLEXÍVEL CORRUGADO, PVC, DN 25 MM (3/4"), PARA CIRCUITOS TERMINAIS, INSTALADO EM PAREDE - FORNECIMENTO E INSTALAÇÃO. AF_03/2023 | M | 491.4 | 10.27 | BDI 1 | 12.39 | 6088.45 |  |  | Sinapi-91854 | 2752 | 10.27 | 20.6%
S | 0 | 1 | 20 | 0 | 0 | 3 | 0 | 0 | Serviço | 1.20.3. | Sinapi | 91863 | ELETRODUTO RÍGIDO ROSCÁVEL, PVC, DN 25 MM (3/4"), PARA CIRCUITOS TERMINAIS, INSTALADO EM FORRO - FORNECIMENTO E INSTALAÇÃO. AF_03/2023 | M | 780 | 12.53 | BDI 1 | 15.11 | 11785.8 |  |  | Sinapi-91863 | 2760 | 12.53 | 20.6%
S | 0 | 1 | 20 | 0 | 0 | 4 | 0 | 0 | Serviço | 1.20.4. | Sinapi | 91845 | ELETRODUTO FLEXÍVEL CORRUGADO REFORÇADO, PVC, DN 25 MM (3/4"), PARA CIRCUITOS TERMINAIS, INSTALADO EM LAJE - FORNECIMENTO E INSTALAÇÃO. AF_03/2023 | M | 169 | 9.25 | BDI 1 | 11.16 | 1886.04 |  |  | Sinapi-91845 | 2744 | 9.25 | 20.6%
S | 0 | 1 | 20 | 0 | 0 | 5 | 0 | 0 | Serviço | 1.20.5. | Sinapi | 91937 | CAIXA OCTOGONAL 3" X 3", PVC, INSTALADA EM LAJE - FORNECIMENTO E INSTALAÇÃO. AF_03/2023 | UN | 39 | 16.48 | BDI 1 | 19.87 | 774.93 |  |  | Sinapi-91937 | 2866 | 16.48 | 20.6%
S | 0 | 1 | 20 | 0 | 0 | 6 | 0 | 0 | Serviço | 1.20.6. | Sinapi | 91940 | CAIXA RETANGULAR 4" X 2" MÉDIA (1,30 M DO PISO), PVC, INSTALADA EM PAREDE - FORNECIMENTO E INSTALAÇÃO. AF_03/2023 | UN | 299 | 18.41 | BDI 1 | 22.2 | 6637.8 |  |  | Sinapi-91940 | 2868 | 18.41 | 20.6%
S | 0 | 1 | 20 | 0 | 0 | 7 | 0 | 0 | Serviço | 1.20.7. | Sinapi | 91924 | CABO DE COBRE FLEXÍVEL ISOLADO, 1,5 MM², ANTI-CHAMA 450/750 V, PARA CIRCUITOS TERMINAIS - FORNECIMENTO E INSTALAÇÃO. AF_03/2023 | M | 694.2 | 2.76 | BDI 1 | 3.33 | 2311.69 |  |  | Sinapi-91924 | 2833 | 2.76 | 20.6%
S | 0 | 1 | 20 | 0 | 0 | 8 | 0 | 0 | Serviço | 1.20.8. | Sinapi | 91926 | CABO DE COBRE FLEXÍVEL ISOLADO, 2,5 MM², ANTI-CHAMA 450/750 V, PARA CIRCUITOS TERMINAIS - FORNECIMENTO E INSTALAÇÃO. AF_03/2023 | M | 845 | 3.98 | BDI 1 | 4.8 | 4056 |  |  | Sinapi-91926 | 2835 | 3.98 | 20.6%
S | 0 | 1 | 20 | 0 | 0 | 9 | 0 | 0 | Serviço | 1.20.9. | Sinapi | 91928 | CABO DE COBRE FLEXÍVEL ISOLADO, 4 MM², ANTI-CHAMA 450/750 V, PARA CIRCUITOS TERMINAIS - FORNECIMENTO E INSTALAÇÃO. AF_03/2023 | M | 84.5 | 6.15 | BDI 1 | 7.42 | 626.99 |  |  | Sinapi-91928 | 2837 | 6.15 | 20.6%
S | 0 | 1 | 20 | 0 | 0 | 10 | 0 | 0 | Serviço | 1.20.10. | Sinapi | 91930 | CABO DE COBRE FLEXÍVEL ISOLADO, 6 MM², ANTI-CHAMA 450/750 V, PARA CIRCUITOS TERMINAIS - FORNECIMENTO E INSTALAÇÃO. AF_03/2023 | M | 36.4 | 8.58 | BDI 1 | 10.35 | 376.74 |  |  | Sinapi-91930 | 2839 | 8.58 | 20.6%
S | 0 | 1 | 20 | 0 | 0 | 11 | 0 | 0 | Serviço | 1.20.11. | Sinapi | 91934 | CABO DE COBRE FLEXÍVEL ISOLADO, 16 MM², ANTI-CHAMA 450/750 V, PARA CIRCUITOS TERMINAIS - FORNECIMENTO E INSTALAÇÃO. AF_03/2023 | M | 195 | 22.09 | BDI 1 | 26.64 | 5194.8 |  |  | Sinapi-91934 | 2843 | 22.09 | 20.6%
S | 0 | 1 | 20 | 0 | 0 | 12 | 0 | 0 | Serviço | 1.20.12. | Sinapi | 91959 | INTERRUPTOR SIMPLES (2 MÓDULOS), 10A/250V, INCLUINDO SUPORTE E PLACA - FORNECIMENTO E INSTALAÇÃO. AF_03/2023 | UN | 26 | 47.56 | BDI 1 | 57.36 | 1491.36 |  |  | Sinapi-91959 | 3000 | 47.56 | 20.6%
S | 0 | 1 | 20 | 0 | 0 | 13 | 0 | 0 | Serviço | 1.20.13. | Sinapi | 91957 | INTERRUPTOR SIMPLES (1 MÓDULO) COM INTERRUPTOR PARALELO (1 MÓDULO), 10A/250V, INCLUINDO SUPORTE E PLACA - FORNECIMENTO E INSTALAÇÃO. AF_03/2023 | UN | 52 | 54.21 | BDI 1 | 65.38 | 3399.76 |  |  | Sinapi-91957 | 2998 | 54.21 | 20.6%
S | 0 | 1 | 20 | 0 | 0 | 14 | 0 | 0 | Serviço | 1.20.14. | Sinapi | 91955 | INTERRUPTOR PARALELO (1 MÓDULO), 10A/250V, INCLUINDO SUPORTE E PLACA - FORNECIMENTO E INSTALAÇÃO. AF_03/2023 | UN | 26 | 37.82 | BDI 1 | 45.61 | 1185.86 |  |  | Sinapi-91955 | 2996 | 37.82 | 20.6%
S | 0 | 1 | 20 | 0 | 0 | 15 | 0 | 0 | Serviço | 1.20.15. | Sinapi | 92000 | TOMADA BAIXA DE EMBUTIR (1 MÓDULO), 2P+T 10 A, INCLUINDO SUPORTE E PLACA - FORNECIMENTO E INSTALAÇÃO. AF_03/2023 | UN | 39 | 32.69 | BDI 1 | 39.42 | 1537.38 |  |  | Sinapi-92000 | 3041 | 32.69 | 20.6%
S | 0 | 1 | 20 | 0 | 0 | 16 | 0 | 0 | Serviço | 1.20.16. | Sinapi | 92004 | TOMADA MÉDIA DE EMBUTIR (2 MÓDULOS), 2P+T 10 A, INCLUINDO SUPORTE E PLACA - FORNECIMENTO E INSTALAÇÃO. AF_03/2023 | UN | 65 | 58.43 | BDI 1 | 70.47 | 4580.55 |  |  | Sinapi-92004 | 3045 | 58.43 | 20.6%
S | 0 | 1 | 20 | 0 | 0 | 17 | 0 | 0 | Serviço | 1.20.17. | Sinapi | 92031 | INTERRUPTOR PARALELO (1 MÓDULO) COM 2 TOMADAS DE EMBUTIR 2P+T 10 A, INCLUINDO SUPORTE E PLACA - FORNECIMENTO E INSTALAÇÃO. AF_03/2023 | UN | 13 | 81.51 | BDI 1 | 98.3 | 1277.9 |  |  | Sinapi-92031 | 3072 | 81.51 | 20.6%
S | 0 | 1 | 20 | 0 | 0 | 18 | 0 | 0 | Serviço | 1.20.18. | Sinapi | 91996 | TOMADA MÉDIA DE EMBUTIR (1 MÓDULO), 2P+T 10 A, INCLUINDO SUPORTE E PLACA - FORNECIMENTO E INSTALAÇÃO. AF_03/2023 | UN | 39 | 36.56 | BDI 1 | 44.09 | 1719.51 |  |  | Sinapi-91996 | 3037 | 36.56 | 20.6%
S | 0 | 1 | 20 | 0 | 0 | 19 | 0 | 0 | Serviço | 1.20.19. | Sinapi-i | 38773 | LUMINARIA DE TETO PLAFON/PLAFONIER EM PLASTICO COM BASE E27, POTENCIA MAXIMA 60 W (NAO INCLUI LAMPADA) | UN | 156 | 6.58 | BDI 2 | 7.41 | 1155.96 |  |  | Sinapi-i-38773 | 10161 | 6.58 | 12.62%
S | 0 | 1 | 20 | 0 | 0 | 20 | 0 | 0 | Serviço | 1.20.20. | Sinapi | 97610 | LÂMPADA COMPACTA DE LED 10 W, BASE E27 - FORNECIMENTO E INSTALAÇÃO. AF_02/2020 | UN | 156 | 17.29 | BDI 1 | 20.85 | 3252.6 |  |  | Sinapi-97610 | 3093 | 17.29 | 20.6%
S | 0 | 1 | 20 | 0 | 0 | 21 | 0 | 0 | Serviço | 1.20.21. | Sinapi | 97605 | LUMINÁRIA ARANDELA TIPO MEIA LUA, DE SOBREPOR, COM 1 LÂMPADA LED DE 6 W, SEM REATOR - FORNECIMENTO E INSTALAÇÃO. AF_02/2020 | UN | 65 | 90.05 | BDI 1 | 108.6 | 7059 |  |  | Sinapi-97605 | 3272 | 90.05 | 20.6%
-1 |  | 0 | 0 | 0 | 0 | 0
Encargos sociais:
Observações:
Foi considerado arredondamento de duas casas decimais para Quantidade; Custo Unitário; BDI; Preço Unitário; Preço Total.
Fontoura Xavier /RS
Local
2023-08-10
Data
EDITAR PLANILHA
LICITAR / REPROGRAMAR
FIXAR DESCRICOES
BUSCAR CÓDIGO
Considerar valores arredondados com (0,00)

## PLQ
|  |  |  | PLQ - | PLANILHA DE LEVANTAMENTO DE QUANTIDADES | [9 empty] | PLANILHA DE LEVANTAMENTO DE QUANTIDADES
0
|  |  |  | - | CCPAT-1 | CCPAT-2 | CCPAT-3 | CCPAT-4 | CCPAT-5 | CCPAT-6 | CCPAT-7 | CCPAT-8 | CCPAT-9 | CCPAT-10 | CCPAT-11 | CCPAT-12 | CCPAT-13
Nível | Item | Descrição | Unid. | Quantidade | 1 | 2 | 3 | 4 | 5 | 6 | 7 | 8 | 9 | 10 | 11 | 12 | 13 | 14 | 15 | 16 | 17 | 18 | 19 | 20 | 1
Serviço | #VALUE! |  |  | 0
LOTE |  | Áreas do Município
Meta | 1. | Centros de Comercialização de Produtos Associados ao Turismo |  | 0 | 1: 0
Nível 2 | 1.1. | Serviços Preliminares e movimentação de terra |  | 0 | 1: 0
Serviço | 1.1.1. | Placa de Obra em Chapa Galvanizada 2,0x1,5m | UNIDADE | 1 | bar: 1
Serviço | 1.1.2. | LOCACAO CONVENCIONAL DE OBRA, UTILIZANDO GABARITO DE TÁBUAS CORRIDAS PONTALETADAS A CADA 2,00M - 2 UTILIZAÇÕES. AF_10/2018 | M | 650 | 50 | 50 | 50 | 50 | 50 | 50 | 50 | 50 | 50 | 50 | 50 | 50 | 50
Serviço | 1.1.3. | ESCAVAÇÃO VERTICAL PARA EDIFICAÇÃO, COM CARGA, DESCARGA E TRANSPORTE DE SOLO DE 1ª CATEGORIA, COM ESCAVADEIRA HIDRÁULICA (CAÇAMBA: 1,2 M³ / 155 HP), FROTA DE 6 CAMINHÕES BASCULANTES DE 18 M³, DMT DE 4 KM E VELOCIDADE MÉDIA 22 KM/H. AF_05/2020 | M3 | 2890 | 2: 1020; 3: 1020; 10: 340; 12: 510
Serviço | 1.1.4. | Recomposição mecanizada de aterro com material de jazida | M³ | 1105 | 9: 595; 10: 510
Serviço | 1.1.5. | REGULARIZAÇÃO DE SUPERFÍCIES COM MOTONIVELADORA. AF_11/2019 | M2 | 3744 | 288 | 288 | 288 | 288 | 288 | 288 | 288 | 288 | 288 | 288 | 288 | 288 | 288
Nível 2 | 1.2. | Fundação |  | 0 | 1: 0
Serviço | 1.2.1. | ESCAVAÇÃO MECANIZADA DE VALA COM PROF. ATÉ 1,5 M (MÉDIA MONTANTE E JUSANTE/UMA COMPOSIÇÃO POR TRECHO), ESCAVADEIRA (0,8 M3), LARG. DE 1,5 M A 2,5 M, EM SOLO DE 1A CATEGORIA, EM LOCAIS COM ALTO NÍVEL DE INTERFERÊNCIA. AF_02/2021 | M3 | 103.61 | 7.97 | 7.97 | 7.97 | 7.97 | 7.97 | 7.97 | 7.97 | 7.97 | 7.97 | 7.97 | 7.97 | 7.97 | 7.97
Serviço | 1.2.2. | PREPARO DE FUNDO DE VALA COM LARGURA MENOR QUE 1,5 M (ACERTO DO SOLO NATURAL). AF_08/2020 | M2 | 103.61 | 7.97 | 7.97 | 7.97 | 7.97 | 7.97 | 7.97 | 7.97 | 7.97 | 7.97 | 7.97 | 7.97 | 7.97 | 7.97
Serviço | 1.2.3. | LASTRO DE CONCRETO MAGRO, APLICADO EM BLOCOS DE COROAMENTO OU SAPATAS, ESPESSURA DE 5 CM. AF_08/2017 | M2 | 103.61 | 7.97 | 7.97 | 7.97 | 7.97 | 7.97 | 7.97 | 7.97 | 7.97 | 7.97 | 7.97 | 7.97 | 7.97 | 7.97
Serviço | 1.2.4. | ARMAÇÃO DE BLOCO, VIGA BALDRAME OU SAPATA UTILIZANDO AÇO CA-50 DE 10 MM - MONTAGEM. AF_06/2017 | KG | 1698.84 | 130.68 | 130.68 | 130.68 | 130.68 | 130.68 | 130.68 | 130.68 | 130.68 | 130.68 | 130.68 | 130.68 | 130.68 | 130.68
Serviço | 1.2.5. | ARMAÇÃO DE PILAR OU VIGA DE ESTRUTURA CONVENCIONAL DE CONCRETO ARMADO UTILIZANDO AÇO CA-50 DE 10,0 MM - MONTAGEM. AF_06/2022 | KG | 487.76 | 37.52 | 37.52 | 37.52 | 37.52 | 37.52 | 37.52 | 37.52 | 37.52 | 37.52 | 37.52 | 37.52 | 37.52 | 37.52
Serviço | 1.2.6. | ARMAÇÃO DE PILAR OU VIGA DE ESTRUTURA CONVENCIONAL DE CONCRETO ARMADO UTILIZANDO AÇO CA-60 DE 5,0 MM - MONTAGEM. AF_06/2022 | KG | 109.85 | 8.45 | 8.45 | 8.45 | 8.45 | 8.45 | 8.45 | 8.45 | 8.45 | 8.45 | 8.45 | 8.45 | 8.45 | 8.45
Serviço | 1.2.7. | CONCRETAGEM DE SAPATAS, FCK 30 MPA, COM USO DE BOMBA  LANÇAMENTO, ADENSAMENTO E ACABAMENTO. AF_11/2016 | M3 | 47.32 | 3.64 | 3.64 | 3.64 | 3.64 | 3.64 | 3.64 | 3.64 | 3.64 | 3.64 | 3.64 | 3.64 | 3.64 | 3.64
Serviço | 1.2.8. | REATERRO MANUAL DE VALAS COM COMPACTAÇÃO MECANIZADA. AF_04/2016 | M3 | 61.75 | 4.75 | 4.75 | 4.75 | 4.75 | 4.75 | 4.75 | 4.75 | 4.75 | 4.75 | 4.75 | 4.75 | 4.75 | 4.75
Nível 2 | 1.3. | Alicerce 20x60cm |  | 0 | 1: 0
Serviço | 1.3.1. | ESCAVAÇÃO MANUAL DE VALA COM PROFUNDIDADE MENOR OU IGUAL A 1,30 M. AF_02/2021 | m² | 59.15 | 4.55 | 4.55 | 4.55 | 4.55 | 4.55 | 4.55 | 4.55 | 4.55 | 4.55 | 4.55 | 4.55 | 4.55 | 4.55
Serviço | 1.3.2. | PREPARO DE FUNDO DE VALA COM LARGURA MENOR QUE 1,5 M (ACERTO DO SOLO NATURAL). AF_08/2020 | M2 | 169 | 13 | 13 | 13 | 13 | 13 | 13 | 13 | 13 | 13 | 13 | 13 | 13 | 13
Serviço | 1.3.3. | LASTRO DE CONCRETO MAGRO, APLICADO EM PISOS, LAJES SOBRE SOLO OU RADIERS, ESPESSURA DE 5 CM. AF_07/2016 | M2 | 169 | 13 | 13 | 13 | 13 | 13 | 13 | 13 | 13 | 13 | 13 | 13 | 13 | 13
Serviço | 1.3.4. | Alvenaria de tijolos maciços 5x10x20cm (1 vez, para alicerce), assentados com argamassa traço 1:2:8 (cimento, cal e areia) | M² | 506.61 | 38.97 | 38.97 | 38.97 | 38.97 | 38.97 | 38.97 | 38.97 | 38.97 | 38.97 | 38.97 | 38.97 | 38.97 | 38.97
Serviço | 1.3.5. | CHAPISCO APLICADO EM ALVENARIA (SEM PRESENÇA DE VÃOS) E ESTRUTURAS DE CONCRETO DE FACHADA, COM COLHER DE PEDREIRO. ARGAMASSA TRAÇO 1:3 COM PREPARO EM BETONEIRA 400L. AF_10/2022 | M2 | 253.37 | 19.49 | 19.49 | 19.49 | 19.49 | 19.49 | 19.49 | 19.49 | 19.49 | 19.49 | 19.49 | 19.49 | 19.49 | 19.49
Serviço | 1.3.6. | EMBOÇO OU MASSA ÚNICA EM ARGAMASSA TRAÇO 1:2:8, PREPARO MECÂNICO COM BETONEIRA 400 L, APLICADA MANUALMENTE EM PANOS CEGOS DE FACHADA (SEM PRESENÇA DE VÃOS), ESPESSURA DE 25 MM. AF_08/2022 | M2 | 253.37 | 19.49 | 19.49 | 19.49 | 19.49 | 19.49 | 19.49 | 19.49 | 19.49 | 19.49 | 19.49 | 19.49 | 19.49 | 19.49
Nível 2 | 1.4. | Viga Baldrame 20x30cm |  | 0 | 1: 0
Serviço | 1.4.1. | FABRICAÇÃO, MONTAGEM E DESMONTAGEM DE FÔRMA PARA VIGA BALDRAME, EM MADEIRA SERRADA, E=25 MM, 4 UTILIZAÇÕES. AF_06/2017 | M2 | 506.61 | 38.97 | 38.97 | 38.97 | 38.97 | 38.97 | 38.97 | 38.97 | 38.97 | 38.97 | 38.97 | 38.97 | 38.97 | 38.97
Serviço | 1.4.2. | ARMAÇÃO DE PILAR OU VIGA DE ESTRUTURA CONVENCIONAL DE CONCRETO ARMADO UTILIZANDO AÇO CA-50 DE 10,0 MM - MONTAGEM. AF_06/2022 | KG | 2082.73 | 160.21 | 160.21 | 160.21 | 160.21 | 160.21 | 160.21 | 160.21 | 160.21 | 160.21 | 160.21 | 160.21 | 160.21 | 160.21
Serviço | 1.4.3. | ARMAÇÃO DE PILAR OU VIGA DE ESTRUTURA CONVENCIONAL DE CONCRETO ARMADO UTILIZANDO AÇO CA-60 DE 5,0 MM - MONTAGEM. AF_06/2022 | KG | 449.67 | 34.59 | 34.59 | 34.59 | 34.59 | 34.59 | 34.59 | 34.59 | 34.59 | 34.59 | 34.59 | 34.59 | 34.59 | 34.59
Serviço | 1.4.4. | CONCRETAGEM DE BLOCOS DE COROAMENTO E VIGAS BALDRAMES, FCK 30 MPA, COM USO DE BOMBA  LANÇAMENTO, ADENSAMENTO E ACABAMENTO. AF_06/2017 | M3 | 50.7 | 3.9 | 3.9 | 3.9 | 3.9 | 3.9 | 3.9 | 3.9 | 3.9 | 3.9 | 3.9 | 3.9 | 3.9 | 3.9
Serviço | 1.4.5. | IMPERMEABILIZAÇÃO DE SUPERFÍCIE COM EMULSÃO ASFÁLTICA, 2 DEMÃOS AF_06/2018 | M2 | 633.1 | 48.7 | 48.7 | 48.7 | 48.7 | 48.7 | 48.7 | 48.7 | 48.7 | 48.7 | 48.7 | 48.7 | 48.7 | 48.7
Nível 2 | 1.5. | Superestrutura - Pilares |  | 0
Serviço | 1.5.1. | MONTAGEM E DESMONTAGEM DE FÔRMA DE PILARES RETANGULARES E ESTRUTURAS SIMILARES, PÉ-DIREITO SIMPLES, EM MADEIRA SERRADA, 4 UTILIZAÇÕES. AF_09/2020 | M2 | 243.75 | 18.75 | 18.75 | 18.75 | 18.75 | 18.75 | 18.75 | 18.75 | 18.75 | 18.75 | 18.75 | 18.75 | 18.75 | 18.75
Serviço | 1.5.2. | ARMAÇÃO DE PILAR OU VIGA DE ESTRUTURA CONVENCIONAL DE CONCRETO ARMADO UTILIZANDO AÇO CA-50 DE 10,0 MM - MONTAGEM. AF_06/2022 | KG | 962 | 74 | 74 | 74 | 74 | 74 | 74 | 74 | 74 | 74 | 74 | 74 | 74 | 74
Serviço | 1.5.3. | ARMAÇÃO DE PILAR OU VIGA DE ESTRUTURA CONVENCIONAL DE CONCRETO ARMADO UTILIZANDO AÇO CA-60 DE 5,0 MM - MONTAGEM. AF_06/2022 | KG | 371.54 | 28.58 | 28.58 | 28.58 | 28.58 | 28.58 | 28.58 | 28.58 | 28.58 | 28.58 | 28.58 | 28.58 | 28.58 | 28.58
Serviço | 1.5.4. | CONCRETAGEM DE PILARES, FCK = 25 MPA, COM USO DE BOMBA - LANÇAMENTO, ADENSAMENTO E ACABAMENTO. AF_02/2022_PS | M3 | 18.46 | 1.42 | 1.42 | 1.42 | 1.42 | 1.42 | 1.42 | 1.42 | 1.42 | 1.42 | 1.42 | 1.42 | 1.42 | 1.42
Nível 2 | 1.6. | Superestrutura - Alvenaria de Fechamento |  | 0
Serviço | 1.6.1. | Alvenaria de tijolos maciços 5x10x20cm (meia vez, para fechamento), assentados com argamassa traço 1:2:8 (cimento, cal e areia) | M² | 2003.95 | 154.15 | 154.15 | 154.15 | 154.15 | 154.15 | 154.15 | 154.15 | 154.15 | 154.15 | 154.15 | 154.15 | 154.15 | 154.15
Serviço | 1.6.2. | CHAPISCO APLICADO EM ALVENARIA (COM PRESENÇA DE VÃOS) E ESTRUTURAS DE CONCRETO DE FACHADA, COM COLHER DE PEDREIRO. ARGAMASSA TRAÇO 1:3 COM PREPARO EM BETONEIRA 400L. AF_10/2022 | M2 | 4580.94 | 352.38 | 352.38 | 352.38 | 352.38 | 352.38 | 352.38 | 352.38 | 352.38 | 352.38 | 352.38 | 352.38 | 352.38 | 352.38
Serviço | 1.6.3. | EMBOÇO OU MASSA ÚNICA EM ARGAMASSA TRAÇO 1:2:8, PREPARO MECÂNICO COM BETONEIRA 400 L, APLICADA MANUALMENTE EM PANOS DE FACHADA COM PRESENÇA DE VÃOS, ESPESSURA DE 25 MM. AF_08/2022 | M2 | 3967.86 | 305.22 | 305.22 | 305.22 | 305.22 | 305.22 | 305.22 | 305.22 | 305.22 | 305.22 | 305.22 | 305.22 | 305.22 | 305.22
Serviço | 1.6.4. | EMBOÇO, PARA RECEBIMENTO DE CERÂMICA, EM ARGAMASSA TRAÇO 1:2:8, PREPARO MECÂNICO COM BETONEIRA 400L, APLICADO MANUALMENTE EM FACES INTERNAS DE PAREDES, PARA AMBIENTE COM ÁREA MAIOR QUE 10M2, ESPESSURA DE 20MM, COM EXECUÇÃO DE TALISCAS. AF_06/2014 | M2 | 613.08 | 47.16 | 47.16 | 47.16 | 47.16 | 47.16 | 47.16 | 47.16 | 47.16 | 47.16 | 47.16 | 47.16 | 47.16 | 47.16
Nível 2 | 1.7. | Superestrutura - Vigas Superiores e de Amarração |  | 0
Serviço | 1.7.1. | MONTAGEM E DESMONTAGEM DE FÔRMA DE VIGA, ESCORAMENTO COM GARFO DE MADEIRA, PÉ-DIREITO SIMPLES, EM CHAPA DE MADEIRA PLASTIFICADA, 18 UTILIZAÇÕES. AF_09/2020 | M2 | 699.66 | 53.82 | 53.82 | 53.82 | 53.82 | 53.82 | 53.82 | 53.82 | 53.82 | 53.82 | 53.82 | 53.82 | 53.82 | 53.82
Serviço | 1.7.2. | ARMAÇÃO DE PILAR OU VIGA DE ESTRUTURA CONVENCIONAL DE CONCRETO ARMADO UTILIZANDO AÇO CA-50 DE 10,0 MM - MONTAGEM. AF_06/2022 | KG | 2749.37 | 211.49 | 211.49 | 211.49 | 211.49 | 211.49 | 211.49 | 211.49 | 211.49 | 211.49 | 211.49 | 211.49 | 211.49 | 211.49
Serviço | 1.7.3. | ARMAÇÃO DE PILAR OU VIGA DE ESTRUTURA CONVENCIONAL DE CONCRETO ARMADO UTILIZANDO AÇO CA-60 DE 5,0 MM - MONTAGEM. AF_06/2022 | KG | 920.01 | 70.77 | 70.77 | 70.77 | 70.77 | 70.77 | 70.77 | 70.77 | 70.77 | 70.77 | 70.77 | 70.77 | 70.77 | 70.77
Serviço | 1.7.4. | CONCRETAGEM DE VIGAS E LAJES, FCK=25 MPA, PARA LAJES PREMOLDADAS COM USO DE BOMBA - LANÇAMENTO, ADENSAMENTO E ACABAMENTO. AF_02/2022_PS | M3 | 55.9 | 4.3 | 4.3 | 4.3 | 4.3 | 4.3 | 4.3 | 4.3 | 4.3 | 4.3 | 4.3 | 4.3 | 4.3 | 4.3
Nível 2 | 1.8. | Superestrutura - Lajes |  | 0
Serviço | 1.8.1. | LAJE PRÉ-MOLDADA UNIDIRECIONAL, BIAPOIADA, PARA FORRO, ENCHIMENTO EM CERÂMICA, VIGOTA CONVENCIONAL, ALTURA TOTAL DA LAJE (ENCHIMENTO+CAPA) = (8+3). AF_11/2020 | M2 | 185.12 | 14.24 | 14.24 | 14.24 | 14.24 | 14.24 | 14.24 | 14.24 | 14.24 | 14.24 | 14.24 | 14.24 | 14.24 | 14.24
Serviço | 1.8.2. | CHAPISCO APLICADO NO TETO OU EM ALVENARIA E ESTRUTURA, COM ROLO PARA TEXTURA ACRÍLICA. ARGAMASSA TRAÇO 1:4 E EMULSÃO POLIMÉRICA (ADESIVO) COM PREPARO EM BETONEIRA 400L. AF_10/2022 | M2 | 185.12 | 14.24 | 14.24 | 14.24 | 14.24 | 14.24 | 14.24 | 14.24 | 14.24 | 14.24 | 14.24 | 14.24 | 14.24 | 14.24
Serviço | 1.8.3. | MASSA ÚNICA, PARA RECEBIMENTO DE PINTURA, EM ARGAMASSA TRAÇO 1:2:8, PREPARO MECÂNICO COM BETONEIRA 400L, APLICADA MANUALMENTE EM FACES INTERNAS DE PAREDES, ESPESSURA DE 20MM, COM EXECUÇÃO DE TALISCAS. AF_06/2014 | M2 | 185.12 | 14.24 | 14.24 | 14.24 | 14.24 | 14.24 | 14.24 | 14.24 | 14.24 | 14.24 | 14.24 | 14.24 | 14.24 | 14.24
Nível 2 | 1.9. | Superestrutura - Vergas e Contravergas |  | 0
Serviço | 1.9.1. | VERGA PRÉ-MOLDADA PARA JANELAS COM MAIS DE 1,5 M DE VÃO. AF_03/2016 | M | 20.8 | 1.6 | 1.6 | 1.6 | 1.6 | 1.6 | 1.6 | 1.6 | 1.6 | 1.6 | 1.6 | 1.6 | 1.6 | 1.6
Serviço | 1.9.2. | VERGA PRÉ-MOLDADA PARA PORTAS COM MAIS DE 1,5 M DE VÃO. AF_03/2016 | M | 185.9 | 14.3 | 14.3 | 14.3 | 14.3 | 14.3 | 14.3 | 14.3 | 14.3 | 14.3 | 14.3 | 14.3 | 14.3 | 14.3
Serviço | 1.9.3. | CONTRAVERGA PRÉ-MOLDADA PARA VÃOS DE MAIS DE 1,5 M DE COMPRIMENTO. AF_03/2016 | M | 20.8 | 1.6 | 1.6 | 1.6 | 1.6 | 1.6 | 1.6 | 1.6 | 1.6 | 1.6 | 1.6 | 1.6 | 1.6 | 1.6
Nível 2 | 1.10. | Superestrutura - Pisos |  | 0
Serviço | 1.10.1. | ATERRO MECANIZADO DE VALA COM ESCAVADEIRA HIDRÁULICA (CAPACIDADE DA CAÇAMBA: 0,8 M³ / POTÊNCIA: 111 HP), LARGURA DE 1,5 A 2,5 M, PROFUNDIDADE ATÉ 1,5 M, COM SOLO ARGILO-ARENOSO. AF_05/2016 | M3 | 526.11 | 40.47 | 40.47 | 40.47 | 40.47 | 40.47 | 40.47 | 40.47 | 40.47 | 40.47 | 40.47 | 40.47 | 40.47 | 40.47
Serviço | 1.10.2. | LASTRO COM MATERIAL GRANULAR, APLICADO EM PISOS OU LAJES SOBRE SOLO, ESPESSURA DE *5 CM*. AF_08/2017 | M3 | 61.23 | 4.71 | 4.71 | 4.71 | 4.71 | 4.71 | 4.71 | 4.71 | 4.71 | 4.71 | 4.71 | 4.71 | 4.71 | 4.71
Serviço | 1.10.3. | TELA DE ACO SOLDADA NERVURADA, CA-60, Q-92, (1,48 KG/M2), DIAMETRO DO FIO = 4,2 MM, LARGURA = 2,45 X 60 M DE COMPRIMENTO, ESPACAMENTO DA MALHA = 15 X 15 CM | M2 | 1223.56 | 94.12 | 94.12 | 94.12 | 94.12 | 94.12 | 94.12 | 94.12 | 94.12 | 94.12 | 94.12 | 94.12 | 94.12 | 94.12
Serviço | 1.10.4. | CONTRAPISO COM ARGAMASSA AUTONIVELANTE, APLICADO SOBRE LAJE, NÃO ADERIDO, ESPESSURA 5CM. AF_07/2021 | M2 | 1223.56 | 94.12 | 94.12 | 94.12 | 94.12 | 94.12 | 94.12 | 94.12 | 94.12 | 94.12 | 94.12 | 94.12 | 94.12 | 94.12
Serviço | 1.10.5. | PISO EM GRANILITE, MARMORITE OU GRANITINA, AGREGADO COR PRETO, CINZA, PALHA OU BRANCO, E= *8* MM (INCLUSO EXECUCAO) | M2 | 1223.56 | 94.12 | 94.12 | 94.12 | 94.12 | 94.12 | 94.12 | 94.12 | 94.12 | 94.12 | 94.12 | 94.12 | 94.12 | 94.12
Nível 2 | 1.11. | Rampa, Escada e Calçada Externa |  | 0
Serviço | 1.11.1. | ESCAVAÇÃO MANUAL DE VALA COM PROFUNDIDADE MENOR OU IGUAL A 1,30 M. AF_02/2021 | M3 | 31.85 | 2.45 | 2.45 | 2.45 | 2.45 | 2.45 | 2.45 | 2.45 | 2.45 | 2.45 | 2.45 | 2.45 | 2.45 | 2.45
Serviço | 1.11.2. | PREPARO DE FUNDO DE VALA COM LARGURA MENOR QUE 1,5 M (ACERTO DO SOLO NATURAL). AF_08/2020 | M2 | 128.57 | 9.89 | 9.89 | 9.89 | 9.89 | 9.89 | 9.89 | 9.89 | 9.89 | 9.89 | 9.89 | 9.89 | 9.89 | 9.89
Serviço | 1.11.3. | LASTRO DE CONCRETO MAGRO, APLICADO EM PISOS, LAJES SOBRE SOLO OU RADIERS, ESPESSURA DE 5 CM. AF_07/2016 | M2 | 128.57 | 9.89 | 9.89 | 9.89 | 9.89 | 9.89 | 9.89 | 9.89 | 9.89 | 9.89 | 9.89 | 9.89 | 9.89 | 9.89
Serviço | 1.11.4. | Alvenaria de tijolos maciços 5x10x20cm (1 vez, para alicerce), assentados com argamassa traço 1:2:8 (cimento, cal e areia) | M² | 291.72 | 22.44 | 22.44 | 22.44 | 22.44 | 22.44 | 22.44 | 22.44 | 22.44 | 22.44 | 22.44 | 22.44 | 22.44 | 22.44
Serviço | 1.11.5. | CHAPISCO APLICADO EM ALVENARIA (SEM PRESENÇA DE VÃOS) E ESTRUTURAS DE CONCRETO DE FACHADA, COM COLHER DE PEDREIRO. ARGAMASSA TRAÇO 1:3 COM PREPARO EM BETONEIRA 400L. AF_10/2022 | M2 | 257.92 | 19.84 | 19.84 | 19.84 | 19.84 | 19.84 | 19.84 | 19.84 | 19.84 | 19.84 | 19.84 | 19.84 | 19.84 | 19.84
Serviço | 1.11.6. | EMBOÇO OU MASSA ÚNICA EM ARGAMASSA TRAÇO 1:2:8, PREPARO MECÂNICO COM BETONEIRA 400 L, APLICADA MANUALMENTE EM PANOS CEGOS DE FACHADA (SEM PRESENÇA DE VÃOS), ESPESSURA DE 25 MM. AF_08/2022 | M2 | 320.06 | 24.62 | 24.62 | 24.62 | 24.62 | 24.62 | 24.62 | 24.62 | 24.62 | 24.62 | 24.62 | 24.62 | 24.62 | 24.62
Serviço | 1.11.7. | FABRICAÇÃO, MONTAGEM E DESMONTAGEM DE FÔRMA PARA VIGA BALDRAME, EM MADEIRA SERRADA, E=25 MM, 4 UTILIZAÇÕES. AF_06/2017 | M2 | 190.06 | 14.62 | 14.62 | 14.62 | 14.62 | 14.62 | 14.62 | 14.62 | 14.62 | 14.62 | 14.62 | 14.62 | 14.62 | 14.62
Serviço | 1.11.8. | ARMAÇÃO DE PILAR OU VIGA DE ESTRUTURA CONVENCIONAL DE CONCRETO ARMADO UTILIZANDO AÇO CA-50 DE 8,0 MM - MONTAGEM. AF_06/2022 | KG | 1172.08 | 90.16 | 90.16 | 90.16 | 90.16 | 90.16 | 90.16 | 90.16 | 90.16 | 90.16 | 90.16 | 90.16 | 90.16 | 90.16
Serviço | 1.11.9. | ARMAÇÃO DE PILAR OU VIGA DE ESTRUTURA CONVENCIONAL DE CONCRETO ARMADO UTILIZANDO AÇO CA-60 DE 5,0 MM - MONTAGEM. AF_06/2022 | KG | 397.8 | 30.6 | 30.6 | 30.6 | 30.6 | 30.6 | 30.6 | 30.6 | 30.6 | 30.6 | 30.6 | 30.6 | 30.6 | 30.6
Serviço | 1.11.10. | CONCRETAGEM DE BLOCOS DE COROAMENTO E VIGAS BALDRAMES, FCK 30 MPA, COM USO DE BOMBA  LANÇAMENTO, ADENSAMENTO E ACABAMENTO. AF_06/2017 | M3 | 18.98 | 1.46 | 1.46 | 1.46 | 1.46 | 1.46 | 1.46 | 1.46 | 1.46 | 1.46 | 1.46 | 1.46 | 1.46 | 1.46
Serviço | 1.11.11. | ATERRO MECANIZADO DE VALA COM ESCAVADEIRA HIDRÁULICA (CAPACIDADE DA CAÇAMBA: 0,8 M³ / POTÊNCIA: 111 HP), LARGURA DE 1,5 A 2,5 M, PROFUNDIDADE ATÉ 1,5 M, COM SOLO ARGILO-ARENOSO. AF_05/2016 | M3 | 358.67 | 27.59 | 27.59 | 27.59 | 27.59 | 27.59 | 27.59 | 27.59 | 27.59 | 27.59 | 27.59 | 27.59 | 27.59 | 27.59
Serviço | 1.11.12. | CONTRAPISO COM ARGAMASSA AUTONIVELANTE, APLICADO SOBRE LAJE, NÃO ADERIDO, ESPESSURA 5CM. AF_07/2021 | M2 | 597.74 | 45.98 | 45.98 | 45.98 | 45.98 | 45.98 | 45.98 | 45.98 | 45.98 | 45.98 | 45.98 | 45.98 | 45.98 | 45.98
Serviço | 1.11.13. | PISO EM GRANILITE, MARMORITE OU GRANITINA, AGREGADO COR PRETO, CINZA, PALHA OU BRANCO, E= *8* MM (INCLUSO EXECUCAO) | M2 | 670.02 | 51.54 | 51.54 | 51.54 | 51.54 | 51.54 | 51.54 | 51.54 | 51.54 | 51.54 | 51.54 | 51.54 | 51.54 | 51.54
Serviço | 1.11.14. | GUARDA-CORPO DE AÇO GALVANIZADO DE 1,10M DE ALTURA, MONTANTES TUBULARES DE 1.1/2 ESPAÇADOS DE 1,20M, TRAVESSA SUPERIOR DE 2 , GRADIL FORMADO POR BARRAS CHATAS EM FERRO DE 32X4,8MM, FIXADO COM CHUMBADOR MECÂNICO. AF_04/2019_PS | M | 144.3 | 11.1 | 11.1 | 11.1 | 11.1 | 11.1 | 11.1 | 11.1 | 11.1 | 11.1 | 11.1 | 11.1 | 11.1 | 11.1
Nível 2 | 1.12. | Cobertura - Estrutura e Telhado |  | 0
Serviço | 1.12.1. | VIGA APARELHADA *6 X 16* CM, EM MACARANDUBA, ANGELIM OU EQUIVALENTE DA REGIAO | M | 468 | 36 | 36 | 36 | 36 | 36 | 36 | 36 | 36 | 36 | 36 | 36 | 36 | 36
Serviço | 1.12.2. | VIGA APARELHADA *6 X 12* CM, EM MACARANDUBA, ANGELIM OU EQUIVALENTE DA REGIAO | M | 3976.7 | 305.9 | 305.9 | 305.9 | 305.9 | 305.9 | 305.9 | 305.9 | 305.9 | 305.9 | 305.9 | 305.9 | 305.9 | 305.9
Serviço | 1.12.3. | FORRO DE MADEIRA CEDRINHO OU EQUIVALENTE DA REGIAO, ENCAIXE MACHO/FEMEA COM FRISO, *10 X 1* CM (SEM COLOCACAO) | M2 | 2034.63 | 156.51 | 156.51 | 156.51 | 156.51 | 156.51 | 156.51 | 156.51 | 156.51 | 156.51 | 156.51 | 156.51 | 156.51 | 156.51
Serviço | 1.12.4. | LONA PLASTICA PESADA PRETA, E = 150 MICRA | M2 | 2034.63 | 156.51 | 156.51 | 156.51 | 156.51 | 156.51 | 156.51 | 156.51 | 156.51 | 156.51 | 156.51 | 156.51 | 156.51 | 156.51
Serviço | 1.12.5. | RIPA NAO APARELHADA *1 X 3* CM, EM MACARANDUBA, ANGELIM OU EQUIVALENTE DA REGIAO - BRUTA | M | 6570.2 | 505.4 | 505.4 | 505.4 | 505.4 | 505.4 | 505.4 | 505.4 | 505.4 | 505.4 | 505.4 | 505.4 | 505.4 | 505.4
Serviço | 1.12.6. | TELHA DE BARRO / CERAMICA, NAO ESMALTADA, TIPO ROMANA, AMERICANA, PORTUGUESA, FRANCESA, COMPRIMENTO DE *41* CM, RENDIMENTO DE *16* TELHAS/M2 | UN | 31525 | 2425 | 2425 | 2425 | 2425 | 2425 | 2425 | 2425 | 2425 | 2425 | 2425 | 2425 | 2425 | 2425
Serviço | 1.12.7. | TELHAMENTO COM TELHA ONDULADA DE FIBROCIMENTO E = 6 MM, COM RECOBRIMENTO LATERAL DE 1 1/4 DE ONDA PARA TELHADO COM INCLINAÇÃO MÁXIMA DE 10°, COM ATÉ 2 ÁGUAS, INCLUSO IÇAMENTO. AF_07/2019 | M2 | 156 | 12 | 12 | 12 | 12 | 12 | 12 | 12 | 12 | 12 | 12 | 12 | 12 | 12
Serviço | 1.12.8. | TRAMA DE MADEIRA COMPOSTA POR TERÇAS PARA TELHADOS DE ATÉ 2 ÁGUAS PARA TELHA ONDULADA DE FIBROCIMENTO, METÁLICA, PLÁSTICA OU TERMOACÚSTICA, INCLUSO TRANSPORTE VERTICAL. AF_07/2019 | M2 | 156 | 12 | 12 | 12 | 12 | 12 | 12 | 12 | 12 | 12 | 12 | 12 | 12 | 12
Serviço | 1.12.9. | Serviço de execução de estrutura de cobertura e telhamento | M² | 2034.63 | 156.51 | 156.51 | 156.51 | 156.51 | 156.51 | 156.51 | 156.51 | 156.51 | 156.51 | 156.51 | 156.51 | 156.51 | 156.51
Serviço | 1.12.10. | CALHA QUADRADA DE CHAPA DE ACO GALVANIZADA NUM 26, CORTE 33 CM | M | 262.6 | 20.2 | 20.2 | 20.2 | 20.2 | 20.2 | 20.2 | 20.2 | 20.2 | 20.2 | 20.2 | 20.2 | 20.2 | 20.2
Nível 2 | 1.13. | Estrutura Externa de Madeira |  | 0
Serviço | 1.13.1. | PILAR QUADRADO NAO APARELHADO *20 X 20* CM, EM MACARANDUBA, ANGELIM OU EQUIVALENTE DA REGIAO - BRUTA | M | 84.5 | 6.5 | 6.5 | 6.5 | 6.5 | 6.5 | 6.5 | 6.5 | 6.5 | 6.5 | 6.5 | 6.5 | 6.5 | 6.5
Serviço | 1.13.2. | Viga em madeira angelim ou equivalente 10x20cm | m | 104 | 8 | 8 | 8 | 8 | 8 | 8 | 8 | 8 | 8 | 8 | 8 | 8 | 8
Serviço | 1.13.3. | FABRICAÇÃO E INSTALAÇÃO DE TESOURA INTEIRA EM MADEIRA NÃO APARELHADA, VÃO DE 4 M, PARA TELHA CERÂMICA OU DE CONCRETO, INCLUSO IÇAMENTO. AF_07/2019 | UN | 13 | bar: 1 to 13
Serviço | 1.13.4. | CHAPA DE ACO GALVANIZADA BITOLA GSG 16, E = 1,55 MM (12,40 KG/M2) | KG | 13 | bar: 1 to 14
Nível 2 | 1.14. | Acabamento e Revestimento |  | 0 | 2: 0.5
Serviço | 1.14.1. | REVESTIMENTO CERÂMICO PARA PAREDES INTERNAS COM PLACAS TIPO ESMALTADA EXTRA DE DIMENSÕES 33X45 CM APLICADAS NA ALTURA INTEIRA DAS PAREDES. AF_02/2023_PE | M2 | 613.08 | 47.16 | 47.16 | 47.16 | 47.16 | 47.16 | 47.16 | 47.16 | 47.16 | 47.16 | 47.16 | 47.16 | 47.16 | 47.16
Serviço | 1.14.2. | REVESTIMENTO CERÂMICO PARA PAREDES INTERNAS COM PLACAS TIPO ESMALTADA EXTRA DE DIMENSÕES 33X45 CM APLICADAS A MEIA ALTURA DAS PAREDES. AF_02/2023_PE | M2 | 70.72 | 5.44 | 5.44 | 5.44 | 5.44 | 5.44 | 5.44 | 5.44 | 5.44 | 5.44 | 5.44 | 5.44 | 5.44 | 5.44
Serviço | 1.14.3. | SOLEIRA/ PEITORIL EM MARMORE, POLIDO, BRANCO COMUM, L= *15* CM, E= *2* CM, CORTE RETO | M | 206.7 | 15.9 | 15.9 | 15.9 | 15.9 | 15.9 | 15.9 | 15.9 | 15.9 | 15.9 | 15.9 | 15.9 | 15.9 | 15.9
Nível 2 | 1.15. | Pintura Estrutura e Cobertura |  | 0
Serviço | 1.15.1. | FUNDO SELADOR ACRÍLICO, APLICAÇÃO MANUAL EM PAREDE, UMA DEMÃO. AF_04/2023 | M2 | 3825.64 | 294.28 | 294.28 | 294.28 | 294.28 | 294.28 | 294.28 | 294.28 | 294.28 | 294.28 | 294.28 | 294.28 | 294.28 | 294.28
Serviço | 1.15.2. | FUNDO SELADOR ACRÍLICO, APLICAÇÃO MANUAL EM TETO, UMA DEMÃO. AF_04/2023 | M2 | 185.12 | 14.24 | 14.24 | 14.24 | 14.24 | 14.24 | 14.24 | 14.24 | 14.24 | 14.24 | 14.24 | 14.24 | 14.24 | 14.24
Serviço | 1.15.3. | PINTURA LÁTEX ACRÍLICA PREMIUM, APLICAÇÃO MANUAL EM PAREDES, DUAS DEMÃOS. AF_04/2023 | M2 | 3825.64 | 294.28 | 294.28 | 294.28 | 294.28 | 294.28 | 294.28 | 294.28 | 294.28 | 294.28 | 294.28 | 294.28 | 294.28 | 294.28
Serviço | 1.15.4. | PINTURA LÁTEX ACRÍLICA PREMIUM, APLICAÇÃO MANUAL EM TETO, DUAS DEMÃOS. AF_04/2023 | M2 | 185.12 | 14.24 | 14.24 | 14.24 | 14.24 | 14.24 | 14.24 | 14.24 | 14.24 | 14.24 | 14.24 | 14.24 | 14.24 | 14.24
Serviço | 1.15.5. | LIXAMENTO DE MADEIRA PARA APLICAÇÃO DE FUNDO OU PINTURA. AF_01/2021 | M2 | 3728.79 | 286.83 | 286.83 | 286.83 | 286.83 | 286.83 | 286.83 | 286.83 | 286.83 | 286.83 | 286.83 | 286.83 | 286.83 | 286.83
Serviço | 1.15.6. | PINTURA VERNIZ (INCOLOR) ALQUÍDICO EM MADEIRA, USO INTERNO, 2 DEMÃOS. AF_01/2021 | M2 | 3728.79 | 286.83 | 286.83 | 286.83 | 286.83 | 286.83 | 286.83 | 286.83 | 286.83 | 286.83 | 286.83 | 286.83 | 286.83 | 286.83
Nível 2 | 1.16. | Esquadrias |  | 0
Serviço | 1.16.1. | KIT DE PORTA DE MADEIRA PARA PINTURA, SEMI-OCA (LEVE OU MÉDIA), PADRÃO MÉDIO, 80X210CM, ESPESSURA DE 3,5CM, ITENS INCLUSOS: DOBRADIÇAS, MONTAGEM E INSTALAÇÃO DO BATENTE, FECHADURA COM EXECUÇÃO DO FURO - FORNECIMENTO E INSTALAÇÃO. AF_12/2019 | UN | 13 | bar: 1 to 13
Serviço | 1.16.2. | Porta de madeira de correr 100x210cm, semi oca, para pintura, com trilho, roldana, puxador e fechadura - Fornecimento e Instalação | UNIDADE | 26 | 2 | 2 | 2 | 2 | 2 | 2 | 2 | 2 | 2 | 2 | 2 | 2 | 2
Serviço | 1.16.3. | CHAPA METÁLICA (ALUMÍNIO) 1,00 X 0,40M, ESP. 1MM PARA PORTAS DE CORRER | M2 | 20.8 | 1.6 | 1.6 | 1.6 | 1.6 | 1.6 | 1.6 | 1.6 | 1.6 | 1.6 | 1.6 | 1.6 | 1.6 | 1.6
Serviço | 1.16.4. | PORTA EM ALUMÍNIO DE ABRIR TIPO VENEZIANA COM GUARNIÇÃO, FIXAÇÃO COM PARAFUSOS - FORNECIMENTO E INSTALAÇÃO. AF_12/2019 | M2 | 27.3 | 2.1 | 2.1 | 2.1 | 2.1 | 2.1 | 2.1 | 2.1 | 2.1 | 2.1 | 2.1 | 2.1 | 2.1 | 2.1
Serviço | 1.16.5. | PUXADOR PARA PCD, FIXADO NA PORTA - FORNECIMENTO E INSTALAÇÃO. AF_01/2020 | UN | 26 | 2 | 2 | 2 | 2 | 2 | 2 | 2 | 2 | 2 | 2 | 2 | 2 | 2
Serviço | 1.16.6. | PORTA DE CORRER DE ALUMÍNIO, COM DUAS FOLHAS PARA VIDRO, INCLUSO VIDRO LISO INCOLOR, FECHADURA E PUXADOR, SEM ALIZAR. AF_12/2019 | M2 | 368.55 | 28.35 | 28.35 | 28.35 | 28.35 | 28.35 | 28.35 | 28.35 | 28.35 | 28.35 | 28.35 | 28.35 | 28.35 | 28.35
Serviço | 1.16.7. | JANELA DE ALUMÍNIO TIPO MAXIM-AR, COM VIDROS, BATENTE E FERRAGENS. EXCLUSIVE ALIZAR, ACABAMENTO E CONTRAMARCO. FORNECIMENTO E INSTALAÇÃO. AF_12/2019 | M2 | 12.48 | 0.96 | 0.96 | 0.96 | 0.96 | 0.96 | 0.96 | 0.96 | 0.96 | 0.96 | 0.96 | 0.96 | 0.96 | 0.96
Nível 2 | 1.17. | Instalação Hidráulica |  | 0
Serviço | 1.17.1. | CAIXA D´ÁGUA EM POLIETILENO, 500 LITROS (INCLUSOS TUBOS, CONEXÕES E TORNEIRA DE BÓIA) - FORNECIMENTO E INSTALAÇÃO. AF_06/2021 | UN | 13 | bar: 1 to 13
Serviço | 1.17.2. | (COMPOSIÇÃO REPRESENTATIVA) DO SERVIÇO DE INSTALAÇÃO DE TUBOS DE PVC, SOLDÁVEL, ÁGUA FRIA, DN 25 MM (INSTALADO EM RAMAL, SUB-RAMAL, RAMAL DE DISTRIBUIÇÃO OU PRUMADA), INCLUSIVE CONEXÕES, CORTES E FIXAÇÕES, PARA PRÉDIOS. AF_10/2015 | M | 455 | 35 | 35 | 35 | 35 | 35 | 35 | 35 | 35 | 35 | 35 | 35 | 35 | 35
Serviço | 1.17.3. | REGISTRO DE GAVETA BRUTO, LATÃO, ROSCÁVEL, 3/4" - FORNECIMENTO E INSTALAÇÃO. AF_08/2021 | UN | 39 | 3 | 3 | 3 | 3 | 3 | 3 | 3 | 3 | 3 | 3 | 3 | 3 | 3
Serviço | 1.17.4. | REGISTRO DE PRESSÃO BRUTO, LATÃO, ROSCÁVEL, 3/4", COM ACABAMENTO E CANOPLA CROMADOS - FORNECIMENTO E INSTALAÇÃO. AF_08/2021 | UN | 13 | bar: 1 to 13
Nível 2 | 1.18. | Instalação Sanitária |  | 0
Serviço | 1.18.1. | FOSSA SEPTICA, SEM FILTRO, EM POLIETILENO DE ALTA DENSIDADE (PEAD), PARA 4 A 7 CONTRIBUINTES, CILINDRICA, COM TAMPA, CAPACIDADE APROXIMADA DE *1100* LITROS (NBR 7229) | UN | 13 | bar: 1 to 13
Serviço | 1.18.2. | FILTRO ANAEROBIO, EM POLIETILENO DE ALTA DENSIDADE (PEAD), CAPACIDADE *1100* LITROS (NBR 13969) | UN | 13 | bar: 1 to 13
Serviço | 1.18.3. | SUMIDOURO CIRCULAR, EM CONCRETO PRÉ-MOLDADO, DIÂMETRO INTERNO = 1,88 M, ALTURA INTERNA = 2,00 M, ÁREA DE INFILTRAÇÃO: 13,1 M² (PARA 5 CONTRIBUINTES). AF_12/2020_PA | UN | 13 | bar: 1 to 13
Serviço | 1.18.4. | (COMPOSIÇÃO REPRESENTATIVA) DO SERVIÇO DE INSTALAÇÃO DE TUBO DE PVC, SÉRIE NORMAL, ESGOTO PREDIAL, DN 40 MM (INSTALADO EM RAMAL DE DESCARGA OU RAMAL DE ESGOTO SANITÁRIO), INCLUSIVE CONEXÕES, CORTES E FIXAÇÕES, PARA PRÉDIOS. AF_10/2015 | M | 35.1 | 2.7 | 2.7 | 2.7 | 2.7 | 2.7 | 2.7 | 2.7 | 2.7 | 2.7 | 2.7 | 2.7 | 2.7 | 2.7
Serviço | 1.18.5. | (COMPOSIÇÃO REPRESENTATIVA) DO SERVIÇO DE INSTALAÇÃO DE TUBO DE PVC, SÉRIE NORMAL, ESGOTO PREDIAL, DN 50 MM (INSTALADO EM RAMAL DE DESCARGA OU RAMAL DE ESGOTO SANITÁRIO), INCLUSIVE CONEXÕES, CORTES E FIXAÇÕES PARA, PRÉDIOS. AF_10/2015 | M | 78 | 6 | 6 | 6 | 6 | 6 | 6 | 6 | 6 | 6 | 6 | 6 | 6 | 6
Serviço | 1.18.6. | (COMPOSIÇÃO REPRESENTATIVA) DO SERVIÇO DE INST. TUBO PVC, SÉRIE N, ESGOTO PREDIAL, 100 MM (INST. RAMAL DESCARGA, RAMAL DE ESG. SANIT., PRUMADA ESG. SANIT., VENTILAÇÃO OU SUB-COLETOR AÉREO), INCL. CONEXÕES E CORTES, FIXAÇÕES, P/ PRÉDIOS. AF_10/2015 | M | 91 | 7 | 7 | 7 | 7 | 7 | 7 | 7 | 7 | 7 | 7 | 7 | 7 | 7
Serviço | 1.18.7. | RALO SIFONADO REDONDO, PVC, DN 100 X 40 MM, JUNTA SOLDÁVEL, FORNECIDO E INSTALADO EM RAMAL DE DESCARGA OU EM RAMAL DE ESGOTO SANITÁRIO. AF_08/2022 | UN | 26 | 2 | 2 | 2 | 2 | 2 | 2 | 2 | 2 | 2 | 2 | 2 | 2 | 2
Serviço | 1.18.8. | CAIXA DE CONCRETO ARMADO PRE-MOLDADO, COM FUNDO E TAMPA, DIMENSOES DE 0,40 X 0,40 X 0,40 M | UN | 26 | 2 | 2 | 2 | 2 | 2 | 2 | 2 | 2 | 2 | 2 | 2 | 2 | 2
Serviço | 1.18.9. | CAIXA DE GORDURA CILINDRICA EM CONCRETO SIMPLES, PRE-MOLDADA, COM DIAMETRO DE 40 CM E ALTURA DE 45 CM, COM TAMPA | UN | 13 | bar: 1 to 13
Serviço | 1.18.10. | RALO SECO CONICO, PVC, 100 X 40 MM, COM GRELHA REDONDA BRANCA | UN | 13 | bar: 1 to 13
Nível 2 | 1.19. | Louças e Acessórios |  | 0
Serviço | 1.19.1. | VASO SANITÁRIO SIFONADO COM CAIXA ACOPLADA LOUÇA BRANCA, INCLUSO ENGATE FLEXÍVEL EM PLÁSTICO BRANCO, 1/2 X 40CM - FORNECIMENTO E INSTALAÇÃO. AF_01/2020 | UN | 13 | bar: 1 to 13
Serviço | 1.19.2. | VASO SANITARIO SIFONADO CONVENCIONAL PARA PCD SEM FURO FRONTAL COM LOUÇA BRANCA SEM ASSENTO, INCLUSO CONJUNTO DE LIGAÇÃO PARA BACIA SANITÁRIA AJUSTÁVEL - FORNECIMENTO E INSTALAÇÃO. AF_01/2020 | UN | 13 | bar: 1 to 13
Serviço | 1.19.3. | ASSENTO SANITARIO DE PLASTICO, TIPO CONVENCIONAL | UN | 26 | 2 | 2 | 2 | 2 | 2 | 2 | 2 | 2 | 2 | 2 | 2 | 2 | 2
Serviço | 1.19.4. | VALVULA DE DESCARGA METALICA, BASE 1 1/2 " E ACABAMENTO METALICO CROMADO | UN | 13 | bar: 1 to 13
Serviço | 1.19.5. | LAVATÓRIO LOUÇA BRANCA SUSPENSO, 29,5 X 39CM OU EQUIVALENTE, PADRÃO POPULAR, INCLUSO SIFÃO FLEXÍVEL EM PVC, VÁLVULA E ENGATE FLEXÍVEL 30CM EM PLÁSTICO E TORNEIRA CROMADA DE MESA, PADRÃO POPULAR - FORNECIMENTO E INSTALAÇÃO. AF_01/2020 | UN | 26 | 2 | 2 | 2 | 2 | 2 | 2 | 2 | 2 | 2 | 2 | 2 | 2 | 2
Serviço | 1.19.6. | CHUVEIRO ELÉTRICO COMUM CORPO PLÁSTICO, TIPO DUCHA  FORNECIMENTO E INSTALAÇÃO. AF_01/2020 | UN | 13 | bar: 1 to 13
Serviço | 1.19.7. | TORNEIRA CROMADA DE MESA, 1/2 OU 3/4, PARA LAVATÓRIO, PADRÃO POPULAR - FORNECIMENTO E INSTALAÇÃO. AF_01/2020 | UN | 26 | 2 | 2 | 2 | 2 | 2 | 2 | 2 | 2 | 2 | 2 | 2 | 2 | 2
Serviço | 1.19.8. | TORNEIRA PLÁSTICA 3/4 PARA TANQUE - FORNECIMENTO E INSTALAÇÃO. AF_01/2020 | UN | 13 | bar: 1 to 13
Serviço | 1.19.9. | PAPELEIRA PLASTICA TIPO DISPENSER PARA PAPEL HIGIENICO ROLAO | UN | 26 | 2 | 2 | 2 | 2 | 2 | 2 | 2 | 2 | 2 | 2 | 2 | 2 | 2
Serviço | 1.19.10. | Trocador de parede para bebê - Dobrável | UNIDADE | 13 | bar: 1 to 13
Serviço | 1.19.11. | BARRA DE APOIO RETA, EM ALUMINIO, COMPRIMENTO 80 CM, FIXADA NA PAREDE - FORNECIMENTO E INSTALAÇÃO. AF_01/2020 | UN | 26 | 2 | 2 | 2 | 2 | 2 | 2 | 2 | 2 | 2 | 2 | 2 | 2 | 2
Serviço | 1.19.12. | BARRA DE APOIO RETA, EM ALUMINIO, COMPRIMENTO 70 CM, FIXADA NA PAREDE - FORNECIMENTO E INSTALAÇÃO. AF_01/2020 | UN | 13 | bar: 1 to 13
Serviço | 1.19.13. | BARRA DE APOIO RETA, EM ALUMINIO, COMPRIMENTO 60 CM, FIXADA NA PAREDE - FORNECIMENTO E INSTALAÇÃO. AF_01/2020 | UN | 13 | bar: 1 to 13
Serviço | 1.19.14. | Barra de apoio lateral para pia, em U em inox - Fixada na parede - Fornecimento e instalação | UNIDADE | 13 | bar: 1 to 13
Nível 2 | 1.20. | Instalação Elétrica |  | 0
Serviço | 1.20.1. | QUADRO DE DISTRIBUIÇÃO DE ENERGIA EM PVC, DE EMBUTIR, SEM BARRAMENTO, PARA 6 DISJUNTORES - FORNECIMENTO E INSTALAÇÃO. AF_10/2020 | UN | 13 | bar: 1 to 13
Serviço | 1.20.2. | ELETRODUTO FLEXÍVEL CORRUGADO, PVC, DN 25 MM (3/4"), PARA CIRCUITOS TERMINAIS, INSTALADO EM PAREDE - FORNECIMENTO E INSTALAÇÃO. AF_03/2023 | M | 491.4 | 37.8 | 37.8 | 37.8 | 37.8 | 37.8 | 37.8 | 37.8 | 37.8 | 37.8 | 37.8 | 37.8 | 37.8 | 37.8
Serviço | 1.20.3. | ELETRODUTO RÍGIDO ROSCÁVEL, PVC, DN 25 MM (3/4"), PARA CIRCUITOS TERMINAIS, INSTALADO EM FORRO - FORNECIMENTO E INSTALAÇÃO. AF_03/2023 | M | 780 | 60 | 60 | 60 | 60 | 60 | 60 | 60 | 60 | 60 | 60 | 60 | 60 | 60
Serviço | 1.20.4. | ELETRODUTO FLEXÍVEL CORRUGADO REFORÇADO, PVC, DN 25 MM (3/4"), PARA CIRCUITOS TERMINAIS, INSTALADO EM LAJE - FORNECIMENTO E INSTALAÇÃO. AF_03/2023 | M | 169 | 13 | 13 | 13 | 13 | 13 | 13 | 13 | 13 | 13 | 13 | 13 | 13 | 13
Serviço | 1.20.5. | CAIXA OCTOGONAL 3" X 3", PVC, INSTALADA EM LAJE - FORNECIMENTO E INSTALAÇÃO. AF_03/2023 | UN | 39 | 3 | 3 | 3 | 3 | 3 | 3 | 3 | 3 | 3 | 3 | 3 | 3 | 3
Serviço | 1.20.6. | CAIXA RETANGULAR 4" X 2" MÉDIA (1,30 M DO PISO), PVC, INSTALADA EM PAREDE - FORNECIMENTO E INSTALAÇÃO. AF_03/2023 | UN | 299 | 23 | 23 | 23 | 23 | 23 | 23 | 23 | 23 | 23 | 23 | 23 | 23 | 23
Serviço | 1.20.7. | CABO DE COBRE FLEXÍVEL ISOLADO, 1,5 MM², ANTI-CHAMA 450/750 V, PARA CIRCUITOS TERMINAIS - FORNECIMENTO E INSTALAÇÃO. AF_03/2023 | M | 694.2 | 53.4 | 53.4 | 53.4 | 53.4 | 53.4 | 53.4 | 53.4 | 53.4 | 53.4 | 53.4 | 53.4 | 53.4 | 53.4
Serviço | 1.20.8. | CABO DE COBRE FLEXÍVEL ISOLADO, 2,5 MM², ANTI-CHAMA 450/750 V, PARA CIRCUITOS TERMINAIS - FORNECIMENTO E INSTALAÇÃO. AF_03/2023 | M | 845 | 65 | 65 | 65 | 65 | 65 | 65 | 65 | 65 | 65 | 65 | 65 | 65 | 65
Serviço | 1.20.9. | CABO DE COBRE FLEXÍVEL ISOLADO, 4 MM², ANTI-CHAMA 450/750 V, PARA CIRCUITOS TERMINAIS - FORNECIMENTO E INSTALAÇÃO. AF_03/2023 | M | 84.5 | 6.5 | 6.5 | 6.5 | 6.5 | 6.5 | 6.5 | 6.5 | 6.5 | 6.5 | 6.5 | 6.5 | 6.5 | 6.5
Serviço | 1.20.10. | CABO DE COBRE FLEXÍVEL ISOLADO, 6 MM², ANTI-CHAMA 450/750 V, PARA CIRCUITOS TERMINAIS - FORNECIMENTO E INSTALAÇÃO. AF_03/2023 | M | 36.4 | 2.8 | 2.8 | 2.8 | 2.8 | 2.8 | 2.8 | 2.8 | 2.8 | 2.8 | 2.8 | 2.8 | 2.8 | 2.8
Serviço | 1.20.11. | CABO DE COBRE FLEXÍVEL ISOLADO, 16 MM², ANTI-CHAMA 450/750 V, PARA CIRCUITOS TERMINAIS - FORNECIMENTO E INSTALAÇÃO. AF_03/2023 | M | 195 | 15 | 15 | 15 | 15 | 15 | 15 | 15 | 15 | 15 | 15 | 15 | 15 | 15
Serviço | 1.20.12. | INTERRUPTOR SIMPLES (2 MÓDULOS), 10A/250V, INCLUINDO SUPORTE E PLACA - FORNECIMENTO E INSTALAÇÃO. AF_03/2023 | UN | 26 | 2 | 2 | 2 | 2 | 2 | 2 | 2 | 2 | 2 | 2 | 2 | 2 | 2
Serviço | 1.20.13. | INTERRUPTOR SIMPLES (1 MÓDULO) COM INTERRUPTOR PARALELO (1 MÓDULO), 10A/250V, INCLUINDO SUPORTE E PLACA - FORNECIMENTO E INSTALAÇÃO. AF_03/2023 | UN | 52 | 4 | 4 | 4 | 4 | 4 | 4 | 4 | 4 | 4 | 4 | 4 | 4 | 4
Serviço | 1.20.14. | INTERRUPTOR PARALELO (1 MÓDULO), 10A/250V, INCLUINDO SUPORTE E PLACA - FORNECIMENTO E INSTALAÇÃO. AF_03/2023 | UN | 26 | 2 | 2 | 2 | 2 | 2 | 2 | 2 | 2 | 2 | 2 | 2 | 2 | 2
Serviço | 1.20.15. | TOMADA BAIXA DE EMBUTIR (1 MÓDULO), 2P+T 10 A, INCLUINDO SUPORTE E PLACA - FORNECIMENTO E INSTALAÇÃO. AF_03/2023 | UN | 39 | 3 | 3 | 3 | 3 | 3 | 3 | 3 | 3 | 3 | 3 | 3 | 3 | 3
Serviço | 1.20.16. | TOMADA MÉDIA DE EMBUTIR (2 MÓDULOS), 2P+T 10 A, INCLUINDO SUPORTE E PLACA - FORNECIMENTO E INSTALAÇÃO. AF_03/2023 | UN | 65 | 5 | 5 | 5 | 5 | 5 | 5 | 5 | 5 | 5 | 5 | 5 | 5 | 5
Serviço | 1.20.17. | INTERRUPTOR PARALELO (1 MÓDULO) COM 2 TOMADAS DE EMBUTIR 2P+T 10 A, INCLUINDO SUPORTE E PLACA - FORNECIMENTO E INSTALAÇÃO. AF_03/2023 | UN | 13 | bar: 1 to 13
Serviço | 1.20.18. | TOMADA MÉDIA DE EMBUTIR (1 MÓDULO), 2P+T 10 A, INCLUINDO SUPORTE E PLACA - FORNECIMENTO E INSTALAÇÃO. AF_03/2023 | UN | 39 | 3 | 3 | 3 | 3 | 3 | 3 | 3 | 3 | 3 | 3 | 3 | 3 | 3
Serviço | 1.20.19. | LUMINARIA DE TETO PLAFON/PLAFONIER EM PLASTICO COM BASE E27, POTENCIA MAXIMA 60 W (NAO INCLUI LAMPADA) | UN | 156 | 12 | 12 | 12 | 12 | 12 | 12 | 12 | 12 | 12 | 12 | 12 | 12 | 12
Serviço | 1.20.20. | LÂMPADA COMPACTA DE LED 10 W, BASE E27 - FORNECIMENTO E INSTALAÇÃO. AF_02/2020 | UN | 156 | 12 | 12 | 12 | 12 | 12 | 12 | 12 | 12 | 12 | 12 | 12 | 12 | 12
Serviço | 1.20.21. | LUMINÁRIA ARANDELA TIPO MEIA LUA, DE SOBREPOR, COM 1 LÂMPADA LED DE 6 W, SEM REATOR - FORNECIMENTO E INSTALAÇÃO. AF_02/2020 | UN | 65 | 5 | 5 | 5 | 5 | 5 | 5 | 5 | 5 | 5 | 5 | 5 | 5 | 5
Fontoura Xavier /RS
Local
2023-08-10
Data
Frente de Obra:
ADICIONAR 10 FRENTES
EXCLUIR 10 FRENTES

## CFF
[14 empty] | CFF - | CRONOGRAMA FÍSICO-FINANCEIRO | [7 empty] | CRONOGRAMA FÍSICO-FINANCEIRO
[15 empty] | Cronograma Base para Licitação | [7 empty] | Cronograma Base para Licitação
Nível Máx Crono
2 | [12 empty] | 1 | 0 | 1 | 2 | 3 | 4 | 5 | 6 | 7 | 8 | 9 | 10 | 11 | 12 | 13 | 14 | 15 | 16 | 1
Lista Crono | Último Nível | Nível | Altura | N1 | N2 | N3 | N4 | Czero | Cnível | VTOTAL SOMA | Item | Descrição das Metas / Macrosserviços | Valores Totais (R$) | Início de Obra 01/11/23 | Parcela 1 dez/23 | Parcela 2 jan/24 | Parcela 3 fev/24 | Parcela 4 mar/24 | Parcela 5 abr/24 | Parcela 6 mai/24 | Parcela 7 jun/24 | Parcela 8 jul/24 | Parcela 9 ago/24 | Parcela 10 set/24 | Parcela 11 out/24 | Parcela 12 nov/24 | Parcela 13 dez/24 | Parcela 14 jan/25 | Parcela 15 fev/25 | Parcela 16 mar/25 | Parcela 1 dez/23
[11 empty] | #VALUE! | #VALUE! | #VALUE! | Parcela (%) | #VALUE! | #VALUE! | #VALUE! | #VALUE! | #VALUE! | #VALUE! | #VALUE! | #VALUE! | #VALUE! | #VALUE! | #VALUE! | #VALUE! | #VALUE! | #VALUE! | #VALUE! | #VALUE! | #VALUE!
[14 empty] | Acumulado (%) | #VALUE! | #VALUE! | #VALUE! | #VALUE! | #VALUE! | #VALUE! | #VALUE! | #VALUE! | #VALUE! | #VALUE! | #VALUE! | #VALUE! | #VALUE! | #VALUE! | #VALUE! | #VALUE! | #VALUE!
#VALUE! | #VALUE! | #VALUE! | #VALUE! | #VALUE! | #VALUE! | #VALUE! | #VALUE! | #VALUE! | #VALUE! | #VALUE! |  |  |  | Acumulado (R$) | #VALUE! | #VALUE! | #VALUE! | #VALUE! | #VALUE! | #VALUE! | #VALUE! | #VALUE! | #VALUE! | #VALUE! | #VALUE! | #VALUE! | #VALUE! | #VALUE! | #VALUE! | #VALUE! | #VALUE!
[11 empty] | CRONOGRAMA GLOBAL DO LOTE |  | 3381908.64 | Parcela (%) | 10% | 10% | 10% | 10% | 10% | 10% | 10% | 10% | 10% | 10% | 0% | 0% | 0% | 0% | 0% | 0% | 0%
[14 empty] | Parcela (R$) | 338190.87 | 338190.87 | 338190.87 | 338190.85 | 338190.91 | 338190.81 | 338190.87 | 338190.85 | 338190.89 | 338190.85 | 0 | 0 | 0 | 0 | 0 | 0 | 0
[14 empty] | Acumulado (%) | 10% | 20% | 30% | 40% | 50% | 60% | 70% | 80% | 90% | 100% | 100% | 100% | 100% | 100% | 100% | 100% | 0%
0 |  |  | 63 | [10 empty] | Acumulado (R$) | 338190.87 | 676381.74 | 1014572.61 | 1352763.46 | 1690954.37 | 2029145.18 | 2367336.05 | 2705526.9 | 3043717.79 | 3381908.64 | 3381908.64 | 3381908.64 | 3381908.64 | 3381908.64 | 3381908.64 | 3381908.64 | 0
[11 empty] | 1. | Centros de Comercialização de Produtos Associados ao Turismo | 3381908.64 | Parcela (%) | 0% | 10% | 10% | 10% | 10% | 10% | 10% | 10% | 10% | 10% | 0% | 0% | 0% | 0% | 0% | 0% | 0%
[14 empty] | Acumulado (%) | 10% | 20% | 30% | 40% | 50% | 60% | 70% | 80% | 90% | 100% | 100% | 100% | 100% | 100% | 100% | 100% | 0%
1 | FALSE | 1 | 60 | 1 | 0 | 0 | 0 | 61 | #N/A | 3381908.64 |  |  |  | Acumulado (R$) | 338190.87 | 676381.74 | 1014572.61 | 1352763.46 | 1690954.37 | 2029145.18 | 2367336.05 | 2705526.9 | 3043717.79 | 3381908.64 | 3381908.64 | 3381908.64 | 3381908.64 | 3381908.64 | 3381908.64 | 3381908.64 | 0
[11 empty] | 1.1. | Serviços Preliminares e movimentação de terra | 124514.96 | Parcela (%) | 10% | 10% | 10% | 10% | 10% | 10% | 10% | 10% | 10% | 10% | 0% | 0% | 0% | 0% | 0% | 0% | 0%
[14 empty] | Acumulado (%) | 10% | 20% | 30% | 40% | 50% | 60% | 70% | 80% | 90% | 100% | 100% | 100% | 100% | 100% | 100% | 100% | 0%
2 | TRUE | 2 | 2 | 1 | 1 | 0 | 0 | 58 | 3 | 124514.96 |  |  |  | Acumulado (R$) | 12451.5 | 24902.99 | 37354.49 | 49805.98 | 62257.48 | 74708.98 | 87160.47 | 99611.97 | 112063.46 | 124514.96 | 124514.96 | 124514.96 | 124514.96 | 124514.96 | 124514.96 | 124514.96 | 0
[11 empty] | 1.2. | Fundação | 82288.74 | Parcela (%) | 10% | 10% | 10% | 10% | 10% | 10% | 10% | 10% | 10% | 10% | 0% | 0% | 0% | 0% | 0% | 0% | 0%
[14 empty] | Acumulado (%) | 10% | 20% | 30% | 40% | 50% | 60% | 70% | 80% | 90% | 100% | 100% | 100% | 100% | 100% | 100% | 100% | 0%
3 | TRUE | 2 | 2 | 1 | 2 | 0 | 0 | 55 | 3 | 82288.74 |  |  |  | Acumulado (R$) | 8228.87 | 16457.75 | 24686.62 | 32915.5 | 41144.37 | 49373.24 | 57602.12 | 65830.99 | 74059.87 | 82288.74 | 82288.74 | 82288.74 | 82288.74 | 82288.74 | 82288.74 | 82288.74 | 0
[11 empty] | 1.3. | Alicerce 20x60cm | 95548.85 | Parcela (%) | 10% | 10% | 10% | 10% | 10% | 10% | 10% | 10% | 10% | 10% | 0% | 0% | 0% | 0% | 0% | 0% | 0%
[14 empty] | Acumulado (%) | 10% | 20% | 30% | 40% | 50% | 60% | 70% | 80% | 90% | 100% | 100% | 100% | 100% | 100% | 100% | 100% | 0%
4 | TRUE | 2 | 2 | 1 | 3 | 0 | 0 | 52 | 3 | 95548.85 |  |  |  | Acumulado (R$) | 9554.89 | 19109.77 | 28664.66 | 38219.54 | 47774.43 | 57329.31 | 66884.2 | 76439.08 | 85993.97 | 95548.85 | 95548.85 | 95548.85 | 95548.85 | 95548.85 | 95548.85 | 95548.85 | 0
[11 empty] | 1.4. | Viga Baldrame 20x30cm | 154003.93 | Parcela (%) | 10% | 10% | 10% | 10% | 10% | 10% | 10% | 10% | 10% | 10% | 0% | 0% | 0% | 0% | 0% | 0% | 0%
[14 empty] | Acumulado (%) | 10% | 20% | 30% | 40% | 50% | 60% | 70% | 80% | 90% | 100% | 100% | 100% | 100% | 100% | 100% | 100% | 0%
5 | TRUE | 2 | 2 | 1 | 4 | 0 | 0 | 49 | 3 | 154003.93 |  |  |  | Acumulado (R$) | 15400.39 | 30800.79 | 46201.18 | 61601.57 | 77001.97 | 92402.36 | 107802.75 | 123203.14 | 138603.54 | 154003.93 | 154003.93 | 154003.93 | 154003.93 | 154003.93 | 154003.93 | 154003.93 | 0
[11 empty] | 1.5. | Superestrutura - Pilares | 63665.66 | Parcela (%) | 10% | 10% | 10% | 10% | 10% | 10% | 10% | 10% | 10% | 10% | 0% | 0% | 0% | 0% | 0% | 0% | 0%
[14 empty] | Acumulado (%) | 10% | 20% | 30% | 40% | 50% | 60% | 70% | 80% | 90% | 100% | 100% | 100% | 100% | 100% | 100% | 100% | 0%
6 | TRUE | 2 | 2 | 1 | 5 | 0 | 0 | 46 | 3 | 63665.66 |  |  |  | Acumulado (R$) | 6366.57 | 12733.13 | 19099.7 | 25466.26 | 31832.83 | 38199.4 | 44565.96 | 50932.53 | 57299.09 | 63665.66 | 63665.66 | 63665.66 | 63665.66 | 63665.66 | 63665.66 | 63665.66 | 0
[11 empty] | 1.6. | Superestrutura - Alvenaria de Fechamento | 499022.95 | Parcela (%) | 10% | 10% | 10% | 10% | 10% | 10% | 10% | 10% | 10% | 10% | 0% | 0% | 0% | 0% | 0% | 0% | 0%
[14 empty] | Acumulado (%) | 10% | 20% | 30% | 40% | 50% | 60% | 70% | 80% | 90% | 100% | 100% | 100% | 100% | 100% | 100% | 100% | 0%
7 | TRUE | 2 | 2 | 1 | 6 | 0 | 0 | 43 | 3 | 499022.95 |  |  |  | Acumulado (R$) | 49902.3 | 99804.59 | 149706.89 | 199609.18 | 249511.48 | 299413.77 | 349316.07 | 399218.36 | 449120.66 | 499022.95 | 499022.95 | 499022.95 | 499022.95 | 499022.95 | 499022.95 | 499022.95 | 0
[11 empty] | 1.7. | Superestrutura - Vigas Superiores e de Amarração | 159642.32 | Parcela (%) | 10% | 10% | 10% | 10% | 10% | 10% | 10% | 10% | 10% | 10% | 0% | 0% | 0% | 0% | 0% | 0% | 0%
[14 empty] | Acumulado (%) | 10% | 20% | 30% | 40% | 50% | 60% | 70% | 80% | 90% | 100% | 100% | 100% | 100% | 100% | 100% | 100% | 0%
8 | TRUE | 2 | 2 | 1 | 7 | 0 | 0 | 40 | 3 | 159642.32 |  |  |  | Acumulado (R$) | 15964.23 | 31928.46 | 47892.7 | 63856.93 | 79821.16 | 95785.39 | 111749.62 | 127713.86 | 143678.09 | 159642.32 | 159642.32 | 159642.32 | 159642.32 | 159642.32 | 159642.32 | 159642.32 | 0
[11 empty] | 1.8. | Superestrutura - Lajes | 45060.06 | Parcela (%) | 10% | 10% | 10% | 10% | 10% | 10% | 10% | 10% | 10% | 10% | 0% | 0% | 0% | 0% | 0% | 0% | 0%
[14 empty] | Acumulado (%) | 10% | 20% | 30% | 40% | 50% | 60% | 70% | 80% | 90% | 100% | 100% | 100% | 100% | 100% | 100% | 100% | 0%
9 | TRUE | 2 | 2 | 1 | 8 | 0 | 0 | 37 | 3 | 45060.06 |  |  |  | Acumulado (R$) | 4506.01 | 9012.01 | 13518.02 | 18024.02 | 22530.03 | 27036.04 | 31542.04 | 36048.05 | 40554.05 | 45060.06 | 45060.06 | 45060.06 | 45060.06 | 45060.06 | 45060.06 | 45060.06 | 0
[11 empty] | 1.9. | Superestrutura - Vergas e Contravergas | 13611.43 | Parcela (%) | 10% | 10% | 10% | 10% | 10% | 10% | 10% | 10% | 10% | 10% | 0% | 0% | 0% | 0% | 0% | 0% | 0%
[14 empty] | Acumulado (%) | 10% | 20% | 30% | 40% | 50% | 60% | 70% | 80% | 90% | 100% | 100% | 100% | 100% | 100% | 100% | 100% | 0%
10 | TRUE | 2 | 2 | 1 | 9 | 0 | 0 | 34 | 3 | 13611.43 |  |  |  | Acumulado (R$) | 1361.14 | 2722.29 | 4083.43 | 5444.57 | 6805.72 | 8166.86 | 9528 | 10889.14 | 12250.29 | 13611.43 | 13611.43 | 13611.43 | 13611.43 | 13611.43 | 13611.43 | 13611.43 | 0
[11 empty] | 1.10. | Superestrutura - Pisos | 303108.78 | Parcela (%) | 10% | 10% | 10% | 10% | 10% | 10% | 10% | 10% | 10% | 10% | 0% | 0% | 0% | 0% | 0% | 0% | 0%
[14 empty] | Acumulado (%) | 10% | 20% | 30% | 40% | 50% | 60% | 70% | 80% | 90% | 100% | 100% | 100% | 100% | 100% | 100% | 100% | 0%
11 | TRUE | 2 | 2 | 1 | 10 | 0 | 0 | 31 | 3 | 303108.78 |  |  |  | Acumulado (R$) | 30310.88 | 60621.76 | 90932.63 | 121243.51 | 151554.39 | 181865.27 | 212176.15 | 242487.02 | 272797.9 | 303108.78 | 303108.78 | 303108.78 | 303108.78 | 303108.78 | 303108.78 | 303108.78 | 0
[11 empty] | 1.11. | Rampa, Escada e Calçada Externa | 354139.49 | Parcela (%) | 10% | 10% | 10% | 10% | 10% | 10% | 10% | 10% | 10% | 10% | 0% | 0% | 0% | 0% | 0% | 0% | 0%
[14 empty] | Acumulado (%) | 10% | 20% | 30% | 40% | 50% | 60% | 70% | 80% | 90% | 100% | 100% | 100% | 100% | 100% | 100% | 100% | 0%
12 | TRUE | 2 | 2 | 1 | 11 | 0 | 0 | 28 | 3 | 354139.49 |  |  |  | Acumulado (R$) | 35413.95 | 70827.9 | 106241.85 | 141655.8 | 177069.75 | 212483.69 | 247897.64 | 283311.59 | 318725.54 | 354139.49 | 354139.49 | 354139.49 | 354139.49 | 354139.49 | 354139.49 | 354139.49 | 0
[11 empty] | 1.12. | Cobertura - Estrutura e Telhado | 479140.99 | Parcela (%) | 10% | 10% | 10% | 10% | 10% | 10% | 10% | 10% | 10% | 10% | 0% | 0% | 0% | 0% | 0% | 0% | 0%
[14 empty] | Acumulado (%) | 10% | 20% | 30% | 40% | 50% | 60% | 70% | 80% | 90% | 100% | 100% | 100% | 100% | 100% | 100% | 100% | 0%
13 | TRUE | 2 | 2 | 1 | 12 | 0 | 0 | 25 | 3 | 479140.99 |  |  |  | Acumulado (R$) | 47914.1 | 95828.2 | 143742.3 | 191656.4 | 239570.5 | 287484.59 | 335398.69 | 383312.79 | 431226.89 | 479140.99 | 479140.99 | 479140.99 | 479140.99 | 479140.99 | 479140.99 | 479140.99 | 0
[11 empty] | 1.13. | Estrutura Externa de Madeira | 41807.22 | Parcela (%) | 10% | 10% | 10% | 10% | 10% | 10% | 10% | 10% | 10% | 10% | 0% | 0% | 0% | 0% | 0% | 0% | 0%
[14 empty] | Acumulado (%) | 10% | 20% | 30% | 40% | 50% | 60% | 70% | 80% | 90% | 100% | 100% | 100% | 100% | 100% | 100% | 100% | 0%
14 | TRUE | 2 | 2 | 1 | 13 | 0 | 0 | 22 | 3 | 41807.22 |  |  |  | Acumulado (R$) | 4180.72 | 8361.44 | 12542.17 | 16722.89 | 20903.61 | 25084.33 | 29265.05 | 33445.78 | 37626.5 | 41807.22 | 41807.22 | 41807.22 | 41807.22 | 41807.22 | 41807.22 | 41807.22 | 0
[11 empty] | 1.14. | Acabamento e Revestimento | 64418.84 | Parcela (%) | 10% | 10% | 10% | 10% | 10% | 10% | 10% | 10% | 10% | 10% | 0% | 0% | 0% | 0% | 0% | 0% | 0%
[14 empty] | Acumulado (%) | 10% | 20% | 30% | 40% | 50% | 60% | 70% | 80% | 90% | 100% | 100% | 100% | 100% | 100% | 100% | 100% | 0%
15 | TRUE | 2 | 2 | 1 | 14 | 0 | 0 | 19 | 3 | 64418.84 |  |  |  | Acumulado (R$) | 6441.88 | 12883.77 | 19325.65 | 25767.54 | 32209.42 | 38651.3 | 45093.19 | 51535.07 | 57976.96 | 64418.84 | 64418.84 | 64418.84 | 64418.84 | 64418.84 | 64418.84 | 64418.84 | 0
[11 empty] | 1.15. | Pintura Estrutura e Cobertura | 179520.38 | Parcela (%) | 10% | 10% | 10% | 10% | 10% | 10% | 10% | 10% | 10% | 10% | 0% | 0% | 0% | 0% | 0% | 0% | 0%
[14 empty] | Acumulado (%) | 10% | 20% | 30% | 40% | 50% | 60% | 70% | 80% | 90% | 100% | 100% | 100% | 100% | 100% | 100% | 100% | 0%
16 | TRUE | 2 | 2 | 1 | 15 | 0 | 0 | 16 | 3 | 179520.38 |  |  |  | Acumulado (R$) | 17952.04 | 35904.08 | 53856.11 | 71808.15 | 89760.19 | 107712.23 | 125664.27 | 143616.3 | 161568.34 | 179520.38 | 179520.38 | 179520.38 | 179520.38 | 179520.38 | 179520.38 | 179520.38 | 0
[11 empty] | 1.16. | Esquadrias | 409918.54 | Parcela (%) | 10% | 10% | 10% | 10% | 10% | 10% | 10% | 10% | 10% | 10% | 0% | 0% | 0% | 0% | 0% | 0% | 0%
[14 empty] | Acumulado (%) | 10% | 20% | 30% | 40% | 50% | 60% | 70% | 80% | 90% | 100% | 100% | 100% | 100% | 100% | 100% | 100% | 0%
17 | TRUE | 2 | 2 | 1 | 16 | 0 | 0 | 13 | 3 | 409918.54 |  |  |  | Acumulado (R$) | 40991.85 | 81983.71 | 122975.56 | 163967.42 | 204959.27 | 245951.12 | 286942.98 | 327934.83 | 368926.69 | 409918.54 | 409918.54 | 409918.54 | 409918.54 | 409918.54 | 409918.54 | 409918.54 | 0
[11 empty] | 1.17. | Instalação Hidráulica | 41755.87 | Parcela (%) | 10% | 10% | 10% | 10% | 10% | 10% | 10% | 10% | 10% | 10% | 0% | 0% | 0% | 0% | 0% | 0% | 0%
[14 empty] | Acumulado (%) | 10% | 20% | 30% | 40% | 50% | 60% | 70% | 80% | 90% | 100% | 100% | 100% | 100% | 100% | 100% | 100% | 0%
18 | TRUE | 2 | 2 | 1 | 17 | 0 | 0 | 10 | 3 | 41755.87 |  |  |  | Acumulado (R$) | 4175.59 | 8351.17 | 12526.76 | 16702.35 | 20877.94 | 25053.52 | 29229.11 | 33404.7 | 37580.28 | 41755.87 | 41755.87 | 41755.87 | 41755.87 | 41755.87 | 41755.87 | 41755.87 | 0
[11 empty] | 1.18. | Instalação Sanitária | 137168.73 | Parcela (%) | 10% | 10% | 10% | 10% | 10% | 10% | 10% | 10% | 10% | 10% | 0% | 0% | 0% | 0% | 0% | 0% | 0%
[14 empty] | Acumulado (%) | 10% | 20% | 30% | 40% | 50% | 60% | 70% | 80% | 90% | 100% | 100% | 100% | 100% | 100% | 100% | 100% | 0%
19 | TRUE | 2 | 2 | 1 | 18 | 0 | 0 | 7 | 3 | 137168.73 |  |  |  | Acumulado (R$) | 13716.87 | 27433.75 | 41150.62 | 54867.49 | 68584.37 | 82301.24 | 96018.11 | 109734.98 | 123451.86 | 137168.73 | 137168.73 | 137168.73 | 137168.73 | 137168.73 | 137168.73 | 137168.73 | 0
[11 empty] | 1.19. | Louças e Acessórios | 65855.01 | Parcela (%) | 10% | 10% | 10% | 10% | 10% | 10% | 10% | 10% | 10% | 10% | 0% | 0% | 0% | 0% | 0% | 0% | 0%
[14 empty] | Acumulado (%) | 10% | 20% | 30% | 40% | 50% | 60% | 70% | 80% | 90% | 100% | 100% | 100% | 100% | 100% | 100% | 100% | 0%
20 | TRUE | 2 | 2 | 1 | 19 | 0 | 0 | 4 | 3 | 65855.01 |  |  |  | Acumulado (R$) | 6585.5 | 13171 | 19756.5 | 26342 | 32927.51 | 39513.01 | 46098.51 | 52684.01 | 59269.51 | 65855.01 | 65855.01 | 65855.01 | 65855.01 | 65855.01 | 65855.01 | 65855.01 | 0
[11 empty] | 1.20. | Instalação Elétrica | 67715.89 | Parcela (%) | 10% | 10% | 10% | 10% | 10% | 10% | 10% | 10% | 10% | 10% | 0% | 0% | 0% | 0% | 0% | 0% | 0%
[14 empty] | Acumulado (%) | 10% | 20% | 30% | 40% | 50% | 60% | 70% | 80% | 90% | 100% | 100% | 100% | 100% | 100% | 100% | 100% | 0%
21 | TRUE | 2 | 0 | 1 | 20 | 0 | 0 | 1 | #N/A | 67715.89 |  |  |  | Acumulado (R$) | 6771.59 | 13543.18 | 20314.77 | 27086.36 | 33857.95 | 40629.53 | 47401.12 | 54172.71 | 60944.3 | 67715.89 | 67715.89 | 67715.89 | 67715.89 | 67715.89 | 67715.89 | 67715.89 | 0
|  | -1 |  | 0 | 0 | 0 | 0
0
Local
2023-08-10
Data
EDITAR / ATUALIZAR CRONOGRAMA